## SCHNEIDER ELECTRIC
Тип | Референс | Описание | В наличии | Ожидаемое поступление | Когда ожидается
Zelio Logic
| SR2B121BD | ZELIO LOGIC РЕЛЕ КОМПАКТ 12ВХ/ВЫХ =24В р | 5 | 0
Modicon M221
| TMC2SL1 | Модуль коммуникационного картриджа, Modicon M221, 1 расширение последовательной линии | 0 | 1 | На складе в Астане
CPU | TM221C24R | КОМПАКТНЫЙ БАЗОВЫЙ БЛОК M221-24IO РЕЛЕ | 3 | 0
| TM221C40R | КОМПАКТНЫЙ БАЗОВЫЙ БЛОК M221-40IO РЕЛЕ | 5 | 0
| TM221CE16R | КОМПАКТНЫЙ БАЗОВЫЙ БЛОК M221-16IO РЕЛЕ E | 4 | 0
| TM221CE24R | КОМПАКТНЫЙ БАЗОВЫЙ БЛОК M221-24IO РЕЛЕ E | 0 | 5 | На складе в Астане
| TM221M16R | МОДУЛЬНЫЙ БАЗОВЫЙ БЛОК М221-16IO РЕЛЕ | 4 | 0
Modicon M241
| TM3AI4 | АНАЛОГ МОДУЛЬ РАСШИРЕНИЯ ТМ3- 4 ВХ | 2 | 0
| TM3AI8 | АНАЛОГ МОДУЛЬ РАСШИРЕНИЯ ТМ3- 8 ВХ | 6 | 173 | На складе в Астане
| TM3AM6 | АНАЛОГ МОДУЛЬ РАСШИРЕНИЯ ТМ3- 4 ВЫХ+2 ВХ | 3 | 10 | На складе в Астане
| TM3AM6G | Аналоговый модуль ввода-вывода, Modicon TM3, 4 входа, 2 выхода, пружинный, 24 В постоянного тока | 0 | 1 | На складе в Астане
| TM3AQ2G | АНАЛОГ МОДУЛЬ РАСШИРЕНИЯ ТМ3- 2 ВЫХ ПРУЖ | 0 | 1 | На складе в Астане
| TM3AQ4 | АНАЛОГ МОДУЛЬ РАСШИРЕНИЯ ТМ3- 4 ВЫХ | 0 | 3 | На складе в Астане
|  |  |  | 10 | На складе в Астане
| TM3TI4 | АНАЛОГ МОДУЛЬ РАСШИРЕНИЯ ТМ3- 4 ТЕМПЕРАТ | 6 | 8 | На складе в Астане
|  |  |  | 50 | На складе в Астане
| TM3TI8T | АНАЛОГ МОДУЛЬ РАСШИРЕНИЯ ТМ3- 8 ТЕМП | 0 | 50 | На складе в Астане
| TM3TM3 | АНАЛОГ МОДУЛЬ РАСШИРЕНИЯ ТМ3- 2 ТЕМП | 1 | 30 | На складе в Астане
Шурушки | TMAT2MSETG | КОМПЛЕКТ КЛЕММНЫХ БЛОКОВ ДЛЯ М221М И ТМ3 | 5 | 0
| TMAT2PSET | КОМПЛЕКТ КЛЕММНЫХ БЛОКОВ ДЛЯ М2ХХ ПИТАНИ | 1 | 0
| TMAT4CSET | КОМПЛЕКТ КЛЕММНЫХ БЛОКОВ ДЛЯ М241 ВХ/ВЫХ | 5 | 0
| TMC4AQ2 | КАРТРИДЖ М241- 2 АНАЛОГОВЫХ ВЫХОДА | 1 | 0
Картридж | TMC4TI2 | КАРТРИДЖ М241- 2 ТЕМПЕРАТУРНЫХ ВХОДА | 1 | 0
CM | TM241CE24R | БАЗОВЫЙ БЛОК M241-24IO РЕЛЕ ETHERNET | 15 | 0
| TM241CE24T | БАЗОВЫЙ БЛОК M241-24IO ТРАНЗИСТ ИСТОЧНИК | 45 | 0
| TM241CE24U | БАЗОВЫЙ БЛОК M241-24IO ТРАНЗИСТ ПРИЕМНИК | 24 | 0
| TM241CE40T | БАЗОВЫЙ БЛОК M241-40IO ТРАНЗИСТ ИСТОЧНИК | 13 | 0
| TM3XTRA1 | ЭКСПЕРТН МОДУЛЬ РАСШИРЕНИЯ ТМ3- ШИНА ПЕР | 17 | 0
| TM3XREC1 | ЭКСПЕРТН МОДУЛЬ РАСШИРЕНИЯ ТМ3- ШИНА ПРИ | 20 | 0
| TM4ES4 | КОММУНИКАЦИОННЫЙ МОДУЛЬ ТМ4- 4 ETHERNET | 20 | 30 | На складе в Астане
| TM4PDPS1 | КОММУНИКАЦИОННЫЙ МОДУЛЬ ТМ4- 1 PROFIBUS | 5 | 0
DI/DO | TM3DI16 | ДИСКРЕТНЫЙ МОДУЛЬ РАСШИРЕНИЯ ТМ3- 16 ВХО | 24 | 20 | На складе в Астане
|  |  |  | 14 | На складе в Астане
| TM3DM8R | Дискретный модуль расширения ТМ3- 8 вход/выход реле | 8 | 0
| TM3DM24R | ДИСКРЕТНЫЙ МОДУЛЬ РАСШИРЕНИЯ ТМ3- 24 ВХ/ | 2 | 0
| TM3DQ16R | Модуль дискретного вывода, Modicon TM3, 16 релейных выходов, винтовой, 24В DC | 6 | 0
| TM3DQ16T | ДИСКРЕТНЫЙ МОДУЛЬ РАСШИРЕНИЯ ТМ3- 16 ВЫХ | 39 | 0
Modicon M340, 580
DI/DO | BMXDDO1602 | 16 ВЫХОДОВ, ТРАНЗИСТОР, 0.5А, SOURCE | 22 | 0
| BMXDDO1612 | 16 ВЫХОДОВ, ТРАНЗИСТОР, 0.5А, SOURCE | 0 | 10 | На складе в Астане
| BMXDDO3202K | 32 ВЫХОДА, ТРАНЗИСТОР, 0.1А, SOURCE | 9 | 111 | На складе в Астане
| BMXDDI1602 | 16 ВХОДОВ, =24В, SINK | 12 | 150 | На складе в Астане
| BMXDDI3202K | 32 ВХОДА, =24В, SINK | 111 | 3 | На складе в Астане
PS | BMXCPS2000 | БЛОК ПИТАНИЯ ~220В, STANDARD | 9 | 0
| BMXCPS2010 | БЛОК ПИТАНИЯ =24В, STANDARD | 3 | 20 | На складе в Астане
| BMXCPS3020 | БЛОК ПИТАНИЯ =24..48В, HIGH POWER | 2 | 40 | На складе в Астане
| BMXCPS3500 | БЛОК ПИТАНИЯ ~220В, HIGH POWER | 9 | 0
| BMXCPS3500H | БЛОК ПИТ ~220В, HIGH POWER, КЛЕМНИК, H | 0 | 10 | На складе в Астане
| BMXCPS4002 | Резервированный модуль питания AC | 14 | 0
| BMXCPS4022 | Модуль питания резерв. 40W 24-48V DC | 4 | 0
CPU | BMEH582040 | M580 ЦПУ гор.рез. ур. 2, 8 MB, RIO (8) | 0 | 20 | На складе в Астане
| BMEH584040 | M580 ЦПУ гор.рез. ур. 4, 16 MB, RIO (16) | 0 | 17 | На складе в Астане
| BMEH586040 | M580 ЦПУ гор.рез. ур. 6, 64 MB, RIO (31) | 0 | 10 | На складе в Астане
| BMEP581020 | Процессор M580 уровень 10 – DIO | 1 | 0
| BMEP582020 | Процессор M580 уровень 20 – DIO | 0 | 15 | На складе в Астане
| BMEP582040 | Процессор M580 уровень 20 – DIO и RIO | 1 | 0
| BMEP583040 | КОНТРОЛЛЕР M580 УРОВЕНЬ 30, DIO RIO | 0 | 10 | На складе в Астане
| BMEP584020 | КОНТРОЛЛЕР M580УРОВЕНЬ40, DIO | 0 | 2 | На складе в Астане
| BMEP584040 | КОНТРОЛЛЕРM580УРОВЕНЬ40,DIORIO | 0 | 6 | На складе в Астане
| BMXP342020 | ПРОЦЕССОР 340-20, MODBUS | 10 | 20 | На складе в Астане
|  |  |  | 65 | На складе в Астане
Шурушки | BMEXBP0400 | Шасси M580 на 4 платоместа | 1 | 0
| BMEXBP1200 | Шасси M580 на 12 платомест | 0 | 2 | На складе в Астане
|  |  |  | 30 | На складе в Астане
| BMXXBP1200 | ШАССИ НА 12 ПЛАТОМЕСТ | 5 | 15 | На складе в Астане
AI/AO | BMXAMI0410 | 4 ИЗОЛИРОВАННЫХ ВХОДА ТОК/НАПРЯЖЕНИЕ | 5 | 0
| BMXAMI0810 | 8 изолир входов ток/напр, клеммник | 1 | 110 | На складе в Астане
|  |  |  | 60 | На складе в Астане
| BMXAMI0810H | Модуль аналоговых входов (8 вх.), защ. | 5 | 0
| BMXAMO0210H | 2 ИЗОЛИР ВЫХ ТОК/НАПРЯЖЕНИЕ, КЛЕММНИК,H | 5 | 0
| BMXAMO0410 | 4 изолир выхода ток/напр, клеммник | 10 | 2 | На складе в Астане
| BMXAMO0802 | 8 неизолир токовых выходов, клеммник | 1 | 0
| BMXART0814 | 8 ИЗОЛИРОВАННЫХ ВХОДА TC/RTD | 4 | 4 | На складе в Астане
CM | BMEAHI0812 | Модуль аналоговых входов HART (8кан) | 13 | 0
| BMECRA31210 | Адаптер удаленного в/в RIO Ethernet,M580 | 0 | 50 | На складе в Астане
| BMENOC0321 | M580 NOC CONTROL Ethernet модуль | 0 | 29 | На складе в Астане
| BMENOS0300 | M580 встроенный коммутатор | 3 | 20 | На складе в Астане
| BMXCRA31210 | Адаптер удал. в/в RIO Ethernet, у | 2 | 7 | На складе в Астане
| BMXNOC0401 | Модуль M340 ETHERNET-IP и Modbus TCP | 9 | 0
| BMXEIA0100 | Модуль A-SI MASTER | 0 | 20 | На складе в Астане
| BMXFTB2000 | КОННЕКТОР, 20 КЛЕММ, CAGE CLAMP | 3 | 43 | На складе в Астане
| BMXFTB2020 | КОННЕКТОР, 20 КЛЕММ, ПРУЖИНА | 29 | 0
| BMXFTB2820 | Клеммная колодка для модуля MSP | 50 | 0
| BMXNOE0100 | МОДУЛЬ СЕТИ ETHERNET 10/100 RJ45 | 5 | 10 | На складе в Астане
|  |  |  | 30 | На складе в Астане
| BMXNOM0200 | ПОРТ BUS MODULE 2 RS485/232 | 3 | 27 | На складе в Астане
| BMXNOR0200H | RTUмодуль1хEthernet/ModbusTCP,1хSerial | 0 | 11 | На складе в Астане
| BMXNRP0201 | Оптоволоконный повт RIO SM/LC 2CH 100Mb | 0 | 9 | На складе в Астане
|  |  |  | 20 | На складе в Астане
| BMXXEM010 | ЗАЩИТНЫЕ ЗАГЛУШКИ ДЛЯ ШАССИ (5 ШТ) | 0 | 10 | На складе в Астане
| MCSESM103F2CS0 | Коммутатор управл. Modicon, 8TX/2FX-SM | 2 | 0
| PMESWT0100 | Модуль весодозирования 1кан. | 0 | 20 | На складе в Астане
| PMEPXM0100 | X80 Profibus DP Master модуль | 2 | 0
| STBPDT3100K | Модуль распред. питания 24В | 0 | 1 | На складе в Астане
| 490NAC0100 | SFP-модуль для M580 HSBY (RJ45, 100м) | 0 | 25 | На складе в Астане
HMI
| HMIGTO6310 | СЕНС ТЕРМИНАЛ 12,1" Eth СЛОТ SD | 2 | 0
| HMIGXU3500 | Панель оператора, 7'', SL | 5 | 15 | На складе в Астане
| HMIGXU3512 | Панель оператора, 7'', SL, Ethernet | 0 | 13 | На складе в Астане
| HMIGXU5500 | Панель оператора, 10'', SL | 4 | 10 | На складе в Астане
| HMIGXU5512 | ПАНЕЛЬ ОПЕРАТОРА, 10'', SL, ETHERNET | 3 | 3 | На складе в Астане
| HMIST6400 | Панель оператора Harmony ST6 7" 800х480 | 2 | 0
| HMIST6600 | Панель операт. Harmony ST6 12" 1280x800 | 5 | 0
| HMISTO715 | Сенс. панель 4,3&apos;&apos;, 480х272, RS-232C/485 | 1 | 0
| HMISTO735 | Сенс. панель 4,3'', 480х272, Ethernet | 1 | 0
Память
| TMASD1 | КАРТА ПАМЯТИ ДЛЯ М2ХХ | 0 | 8 | На складе в Астане
| BMXRMS004GPF | Карта памяти M580 SDcard 4 Gb | 0 | 19 | На складе в Астане
| BMXRMS128MPF | Карта памяти, 8Мб приложение, 128Мб файлы | 3 | 10 | На складе в Астане
Питание
| ABLS1A24100 | ABL MODICON оптимальный БП 24В, 240Вт | 17 | 0
| ABLS1A24200 | ABL MODICON оптимальный БП 24В, 480Вт | 2 | 0
| ABL2K03B | Крепеж для монтажа ABL2 на панель (мал) | 1 | 0
| ABL2REM24045K | EASY БЛОК ПИТАНИЯ 24В, 100ВТ, 4,5А | 3 | 0
| ABL6TS10U | ТРАНСФОРМАТОР 230-400В 1X230В 100ВA | 1 | 0
| ABL8BBU24200 | Модуль резервного питания 20А | 15 | 0
| ABL8BPK24A03 | БАТАРЕЯ РЕЗЕРВНОГО ПИТАНИЯ 3.2 А·Ч | 20 | 0
| ABL8RED24400 | МОДУЛЬ РЕЗЕРВИРОВАНИЯ ПИТАНИЯ 40A | 2 | 5 | На складе в Астане
Кабель
| BMXFCC303 | КАБЕЛЬ FCN -> 2XHE 3М | 0 | 27 | На складе в Астане
| BMXFCW301S | КАБЕЛЬ FCN 20-ПРОВОД., 3М, SHIELDED, ДЛЯ ТЕМПЕРАТУРЫ | 0 | 30 | На складе в Астане
| BMXFTW301 | КАБЕЛЬ FTB 20-ПРОВОД., 3М | 20 | 100 | На складе в Астане
| BMXFTW301S | КАБЕЛЬ FTB 20-ПРОВОД., 3М, SHIELDED | 18 | 30 | На складе в Астане
| BMXFTW308S | Кабель аналог 1хFTB2820,свобод концы,3 м | 10 | 0
| BMXXBC008K | КАБЕЛЬ РАСШИРЕНИЯ ШАССИ, 0.8М | 6 | 20 | На складе в Астане
| BMXXBC030K | КАБЕЛЬ РАСШИРЕНИЯ ШАССИ, 3М | 4 | 4 | На складе в Астане
| BMXXBC050K | КАБЕЛЬ РАСШИРЕНИЯ ШАССИ, 5М | 0 | 20 | На складе в Астане
| VW3A8306R10 | КАБЕЛЬ 1 M, 2X RJ45 | 30 | 0
ЧРП
| ATV71LD17N4Z | Преобразователь частоты ATV71L 7,5КВТ 480В без ГТ | 0 | 10 | 2025-08-13
| ATV71LD27N4Z | Преобразователь ЧАСТ ATV71L 11КВТ ЭМС 480В БЕЗ ГТ | 0 | 10 | 2025-08-01
| ATV71LD33N4Z | Преобразователь частоты ATV71L 15КВТ ЭМС 480В без ГТ | 0 | 2 | 2025-08-01
| ATV71LD48N4Z | Преобразователь ЧАСТ ATV71L 22КВТ ЭМС 480В БЕЗ ГТ | 0 | 2 | 2025-10-17
| ATV212H075N4 | ПРЕОБР ЧАСТОТЫ ATV212 0,75КВТ 480В IP21 | 3 | 7 | На складе в Астане
| ATV212HU15N4 | ПРЕОБР ЧАСТОТЫ ATV212 1,5КВТ 480В IP21 | 2 | 17 | На складе в Астане
|  |  |  | 2 | На складе в Астане
| ATV212HU22N4 | ПРЕОБР ЧАСТОТЫ ATV212 2,2КВТ 480В IP21 | 1 | 14 | На складе в Астане
| ATV212HU30N4 | ПРЕОБР ЧАСТОТЫ ATV212 3КВТ 480В IP21 | 10 | 7 | На складе в Астане
| ATV212HU40N4 | ПРЕОБР ЧАСТОТЫ ATV212 4КВТ 480В IP21 | 3 | 38 | На складе в Астане
|  |  |  | 12 | На складе в Астане
| ATV212HU55N4 | ПРЕОБР ЧАСТОТЫ ATV212 5,5КВТ 480В IP21 | 2 | 2 | На складе в Астане
| ATV212HU75N4 | ПРЕОБР ЧАСТОТЫ ATV212 7,5КВТ 480В IP21 | 9 | 50 | На складе в Астане
| ATV212HD11N4 | ПРЕОБР ЧАСТОТЫ ATV212 11КВТ 480В IP21 | 0 | 17 | На складе в Астане
| ATV212HD15N4 | ПРЕОБР ЧАСТОТЫ ATV212 15КВТ 480В IP21 | 1 | 5 | На складе в Астане
| ATV212HD18N4 | ПРЕОБР ЧАСТОТЫ ATV212 18КВТ 480В IP21 | 1 | 3 | На складе в Астане
| ATV212HD22N4 | ПРЕОБР ЧАСТОТЫ ATV212 22КВТ 480В IP21 | 3 | 2 | На складе в Астане
| ATV310H075N4E | Преобраз. частоты ATV310 0,75кВт 380В 3ф | 5 | 0
| ATV310HU15N4E | Преобраз. частоты ATV310 1,5кВт 380В 3 | 5 | 0
| ATV310HU22N4E | Преобраз. частоты ATV310 2,2кВт 380В 3ф | 3 | 0
| ATV310HU30N4E | Преобраз. частоты ATV310 3кВт 380В 3ф | 5 | 0
| ATV310HU40N4E | Преобраз. частоты ATV310 4кВт 380В 3ф | 4 | 0
| ATV310HU55N4E | Преобраз. частоты ATV310 5,5кВт 380В 3ф | 2 | 0
| ATV310HU75N4E | Преобраз. частоты ATV310 7,5кВт 380В 3ф | 5 | 0
| ATV310HD11N4E | Преобраз. частоты ATV310 11кВт 380В 3ф | 5 | 10 | На складе в Астане
| ATV310HD15N4E | Преобраз. частоты ATV310 15кВт 380В 3ф | 3 | 0
| ATV310HD18N4E | Преобраз. частоты ATV310 18кВт 380В 3ф | 3 | 0
| ATV320U07N4C | ПРЕОБР ЧАСТ ATV320C 0.75 КВТ 500В 3Ф | 1 | 0
| ATV320U11N4B | привод с регулируемой скоростью, Altivar Machine ATV320, 1,1 кВт, 380–500 В, 3 фазы, книга | 0 | 3 | На складе в Астане
| ATV320U11N4C | ПРЕОБР ЧАСТ ATV320C 1.1 КВТ 500В 3Ф | 0 | 3 | На складе в Астане
| ATV320U15N4B | ПРЕОБР ЧАСТ ATV320B 1.5 КВТ 500В 3Ф | 0 | 3 | На складе в Астане
| ATV320U22N4B | ПРЕОБР ЧАСТОТЫ ATV320 КНИЖНОЕ ИСПОЛНЕНИЕ 2.2 КВТ 500В 3Ф | 0 | 3 | На складе в Астане
| ATV320U30N4B | преобразователь частоты, Altivar Machine ATV320, 3 кВт, 380–500 В, 3 фазы, книга | 0 | 3 | На складе в Астане
| ATV320U30N4C | ПРЕОБР ЧАСТОТЫ ATV320 КОМПАКТНОЕ ИСПОЛНЕНИЕ 3 КВТ 500В 3Ф | 0 | 3 | На складе в Астане
| ATV320U40N4B | ПРЕОБР ЧАСТОТЫ ATV320 КНИЖНОЕ ИСПОЛНЕНИЕ 4 КВТ 500В 3Ф | 0 | 3 | На складе в Астане
| ATV320U40N4C | ПРЕОБР ЧАСТ ATV320C 4 КВТ 500В 3Ф | 1 | 0
| ATV320U75N4B | ПРЕОБР ЧАСТ ATV320B 7.5 КВТ 500В 3Ф | 2 | 0
| ATV320D11N4B | ПРЕОБР ЧАСТ ATV320B 11 КВТ 500В 3Ф | 0 | 2 | На складе в Астане
| ATV320D15N4B | ПРЕОБР ЧАСТ ATV320B 15 КВТ 500В 3Ф | 4 | 2 | На складе в Астане
| ATV630U15N4 | преобразователь частоты ATV630 - 1,5 кВт/2 л.с. - 380...480 В - IP21/UL тип 1 | 0 | 2 | На складе в Астане
| ATV630U22N4 | преобразователь частоты, Altivar Process ATV600, ATV630, 2,2 кВт, 3 л.с., 380–480 В, IP21, UL тип 1 | 0 | 3 | На складе в Астане
| ATV630U30N4 | Преобразователь частоты ATV630 3кВт 380В 3ф | 0 | 1 | 2025-06-18
| ATV630U40N4 | Преобразователь частоты ATV630 4кВт 380В 3ф | 0 | 1 | На складе в Астане
|  |  |  | 2 | 2025-06-18
| ATV630U55N4 | Преобраз. частоты ATV630 5,5кВт 380В 3ф | 0 | 3 | 2025-06-18
| ATV630U75N4 | Преобраз. частоты ATV630 7,5кВт 380В 3ф | 1 | 1 | 2025-06-18
| ATV630D11N4 | Преобраз. частоты ATV630 11кВт 380В 3ф | 0 | 1 | На складе в Астане
|  |  |  | 1 | 2025-06-18
| ATV630D15N4 | Преобраз. частоты ATV630 15кВт 380В 3ф | 0 | 1 | На складе в Астане
|  |  |  | 1 | 2025-06-18
| ATV630D18N4 | Преобразователь частоты ATV630 - 18,5 кВт/25 л.с. - 380…480 В - IP21 | 0 | 2 | На складе в Астане
| ATV630D30N4 | Преобраз. частоты ATV630 30кВт 380В 3ф | 0 | 5 | На складе в Астане
|  |  |  | 1 | На складе в Астане
| ATV630D37N4 | Преобраз. частоты ATV630 37кВт 380В 3ф | 0 | 7 | На складе в Астане
| ATV630D45N4 | Преобраз. частоты ATV630 45кВт 380В 3ф | 0 | 5 | На складе в Астане
|  |  |  | 1 | На складе в Астане
| ATV630D55N4 | Преобраз. частоты ATV630 55кВт 380В 3ф | 0 | 9 | На складе в Астане
| ATV630D75N4 | Преобраз. частоты ATV630 75кВт 380В 3ф | 1 | 1 | На складе в Астане
| ATV630D90N4 | Преобраз. частоты ATV630 90кВт 380В 3ф | 0 | 2 | На складе в Астане
| ATV630C11N4 | Преобразователь частоты ATV630 - 110 кВт/150 л.с. - 380…480 В - IP00 | 0 | 5 | На складе в Астане
| ATV630C13N4 | Преобраз. частоты ATV630 132кВт 380В 3ф | 0 | 2 | На складе в Астане
| ATV630C22N4 | ПРЕОБР ЧАСТ ATV630 220 кВт 380В 3ф | 0 | 2 | На складе в Астане
| ATV630C25N4 | ПРЕОБР ЧАСТ ATV630 250 кВт 380В 3ф | 0 | 2 | На складе в Астане
| ATV630C31N4 | ПРЕОБР ЧАСТ ATV630 310 кВт 380В 3ф | 0 | 2 | На складе в Астане
| ATV650D30N4 | Преобр. частоты ATV650 30кВт 380В 3ф | 1 | 0
| ATV930U15N4 | преобразователь частоты, Altivar Process ATV900, ATV930, 1,5 кВт, 400–480 В, с тормозным устройством, IP21 | 0 | 3 | На складе в Астане
| ATV930U22N4 | Преобразователь частоты ATV930 2,2/1,5кВт 380В 3ф | 0 | 3 | На складе в Астане
| ATV930U30N4 | Преобразователь частоты, ATV930, 3кВт, 400/480В, с блоком торможения, IP21 | 0 | 5 | На складе в Астане
| ATV930U40N4 | преобразователь частоты, Altivar Process ATV900, ATV930, 4 кВт, 400–480 В, с тормозным устройством, IP21 | 4 | 0
| ATV930U55N4 | Преобразователь частоты ATV930 5,5/4кВт 380В 3ф. | 2 | 3 | На складе в Астане
| ATV930U75N4 | Преобразователь частоты ATV930 7,5/5,5кВт 380В 3ф | 0 | 2 | 2025-06-18
| ATV930D11N4 | Преобразователь частоты ATV930 11/7,5кВт 380В 3ф | 0 | 2 | На складе в Астане
| ATV930D15N4 | Преобразователь частоты ATV930 15/11кВт 380В 3ф | 0 | 2 | На складе в Астане
| ATV930D18N4 | Преобразователь частоты ATV930 18/15кВт 380В 3ф | 0 | 2 | На складе в Астане
| ATV930D22N4 | ПРЕОБР ЧАСТ ATV930 22/18,5кВт 380В 3ф | 0 | 2 | На складе в Астане
| ATV930D30N4 | ПРЕОБР ЧАСТ ATV930 30/22кВт 380В 3ф | 0 | 3 | На складе в Астане
| ATV930D45N4 | ПРЕОБР ЧАСТ ATV930 45/37кВт 380В 3ф | 1 | 0
| ATV930D75N4 | ПРЕОБР ЧАСТ ATV930 75/55кВт 380В 3ф | 0 | 2 | На складе в Астане
| ATV930D90N4 | ПРЕОБР ЧАСТ ATV930 90/75кВт 380В 3ф | 0 | 1 | На складе в Астане
|  |  |  | 1 | На складе в Астане
| ATV930D90N4C | ПРЕОБР ЧАСТ ATV930C 90/75кВт 380В 3ф | 1 | 0
| ATV930C13N4C | ПРЕОБР ЧАСТ ATV930 132/110кВт 380В 3ф | 2 | 0
| ATV930C16N4C | ПРЕОБР ЧАСТ ATV930 160/132кВт 380В 3ф | 0 | 2 | На складе в Астане
| ATV930C22N4C | ПРЕОБР ЧАСТ ATV930C 220/160 кВт 380В 3ф | 0 | 2 | На складе в Астане
| ATV930C25N4C | ПРЕОБР ЧАСТ ATV930C 250/220 кВт 380В 3ф | 0 | 2 | На складе в Астане
| ATV930C31N4C | ПРЕОБР ЧАСТ ATV930C 310/250 кВт 380В 3ф | 0 | 2 | На складе в Астане
CP
| A9A26476 | iMX РАСЦЕПИТЕЛЬ 100-415В АС (АКТИ 9) | 5 | 0
| A9A26929 | iOF/SD+OF контакт состояния | 0 | 5 | На складе в Астане
| A9F73201 | АВТ. ВЫКЛ.iC60N 2П 1A B | 9 | 0
| A9F74101 | АВТ. ВЫКЛ.iC60N 1П 1A C | 135 | 0
| A9F74102 | АВТ. ВЫКЛ.iC60N 1П 2A C | 53 | 8 | На складе в Астане
| A9F74103 | Автоматический выключатель iC60N C 3A 1P | 0 | 10 | На складе в Астане
| A9F74104 | АВТ. ВЫКЛ.iC60N 1П 4A C | 50 | 0
| A9F74106 | АВТ. ВЫКЛ.iC60N 1П 6A C | 93 | 0
| A9F74110 | АВТ. ВЫКЛ.iC60N 1П 10A C | 95 | 0
| A9F74116 | АВТ. ВЫКЛ.iC60N 1П 16A C | 32 | 0
| A9F74125 | АВТ. ВЫКЛ.iC60N 1П 25A C | 63 | 0
| A9F74202 | АВТ. ВЫКЛ.iC60N 2П 2A C | 49 | 0
| A9F74203 | АВТ. ВЫКЛ.iC60N 2П 3A C | 55 | 0
| A9F74206 | АВТ. ВЫКЛ.iC60N 2П 6A C | 27 | 0
| A9F74210 | АВТ. ВЫКЛ.iC60N 2П 10A C | 7 | 0
| A9F74216 | АВТ. ВЫКЛ.iC60N 2П 16A C | 25 | 0
| A9F74220 | АВТ. ВЫКЛ.iC60N 2П 20A C | 50 | 0
| A9F74225 | АВТ. ВЫКЛ.iC60N 2П 25A C | 49 | 0
| A9F74316 | АВТ. ВЫКЛ.iC60N 3П 16A C | 50 | 0
| A9F74325 | АВТ. ВЫКЛ.iC60N 3П 25A C | 19 | 0
| A9F74332 | АВТ. ВЫКЛ.iC60N 3П 32A C | 39 | 0
| A9F74340 | АВТ. ВЫКЛ.iC60N 3П 40A C | 50 | 0
| A9F74350 | АВТ. ВЫКЛ.iC60N 3П 50A C | 48 | 0
| A9F74363 | АВТ. ВЫКЛ.iC60N 3П 63A C | 35 | 0
| A9F75110 | АВТ. ВЫКЛ.iC60N 1П 10A D | 8 | 0
| A9F75116 | АВТ. ВЫКЛ.iC60N 1П 16A D | 3 | 0
| A9F75125 | АВТ. ВЫКЛ.iC60N 1П 25A D | 11 | 0
| A9F75202 | Автоматический выключатель iC60N D 2A 2P | 3 | 0
| A9F75204 | АВТ. ВЫКЛ.iC60N 2П 4A D | 2 | 0
| A9F75316 | АВТ. ВЫКЛ.iC60N 3П 16A D | 4 | 0
| A9F79216 | Автоматический выключатель iC60N C 16A 2P | 2 | 0
| A9F79350 | Автоматический выключатель iC60N C 50A 3P | 2 | 0
| A9F93101 | АВТ. ВЫКЛ.iC60L 1П 1A B | 3 | 0
| A9F94340 | АВТ. ВЫКЛ.iC60L 3П 40A C | 3 | 0
| A9N26924 | КОНТАКТ СОСТ. OF ДЛЯ iDPN N, DPN N Vigi | 20 | 0
| CA3KN31BD | ПРОМ. РЕЛЕ 3НО+1НЗ,24В ПОСТ.Т. ВИН.ЗАЖ | 4 | 0
| CAD32P7 | ПРОМ. РЕЛЕ 3НО+2НЗ,230В 50/60ГЦ. ВИН.ЗАЖ | 2 | 0
| C25B3TM250 | АВТОМ.ВЫКЛ.NSX250B 25kA 3П3Т250A TMD | 1 | 0
| C40F32D400 | АВТОМ.ВЫКЛ.NSX400F 36kA 3П3Т400A 2.3 | 3 | 0
| C63N32D630 | АВТОМ.ВЫКЛ.NSX630N 50kA 3П3Т 630A 2.3 | 2 | 0
| DF101 | РАЗЪЕД-ПРЕД. 32A.1P.10Х38 | 13 | 0
| DF101N | РАЗЪЕД-ПРЕД. 32A.1P+N.10Х38 | 1 | 0
| DF101V | РАЗЪЕД-ПРЕД. 32A.УКАЗ.СРАБ.1Р.10Х38 | 21 | 0
| DF102 | РАЗЪЕД-ПРЕД. 32A.2P.10Х38 | 1 | 0
| EZ9F34216 | Автоматический выключатель EASY 9 2П 16А С 4,5кА 230В =S= | 4 | 0
| EZ9F34325 | Автоматический выключатель EASY 9( модульный рубильник)3П 25А С 4,5кА 400В =S= | 2 | 0
| EZ9F34332 | Автоматический выключатель EASY 9 3П 32А С 4,5кА 400В =S= | 2 | 0
| EZ9F34350 | Автоматический выключатель EASY 9 3П 50А С 4,5кА 400В =S= | 3 | 0
| EZ9S16340 | Выключатель нагрузки EASY9 ( модульный рубильник) 3П 40А 400В =S= | 5 | 0
| EZ9S16363 | Выключатель нагрузки EASY9 ( модульный рубильник) 3П 63А 400В =S= | 4 | 0
| EZ9S16380 | ВЫКЛ. НАГРУЗКИ EASY9 3П 80А 400В =S= | 5 | 0
| GVAE20 | ДОП. БЛОК КОНТАКТОВ НО+НО | 5 | 0
| GVAN11 | ДОПОЛНИТЕЛЬНЫЕ КОНТАКТЫ МГНОВЕННОГО ДЕЙСТВИЯ НО+НЗ | 9 | 0
| GV1L3 | ОГРАНИЧИТЕЛЬ ТОКА | 1 | 7 | На складе в Астане
| GV2ME05 | АВТ.ВЫКЛ. С КОМБ.РАСЦЕП. 0,63-1A | 16 | 0
| GV2ME10 | АВТ.ВЫК. КОМБ.РАСЦ. 4-6,3А, ВИН.ЗАЖ. | 10 | 0
| GV3P40 | GV3 Автоматический выключатель с комбинированным расцеплением 40А винтовой зажим | 4 | 0
| GZ1E07 | АВТ. ВЫКЛЮЧАТЕЛЬ 1,6-2,5A | 0 | 9 | На складе в Астане
| LADN11 | ДОП. КОНТАКТН. БЛОК НО+НЗ ФРОНТ. МОНТАЖ КРЕПЛЕНИЕ С ПОМОЩЬЮ ВИНТОВЫХ ЗАЖИМОВ | 50 | 0
| LADN20 | ДОП. КОНТ. БЛОК 2НО ФР.МОНТ.ВИНТ | 15 | 0
| LADN22 | TeSys Deca, блок вспомогательных контактов, 2 НО и 2 НЗ, верхний монтаж, винтовые зажимы, для контакторов LC1D09 - LC1D150 | 50 | 0
| LADN40 | ДОП. КОНТ. БЛОК 4НО ФР.МОНТ.ВИНТ | 0 | 20 | 2025-06-16
| LA1KN22 | БЛОК ДОП. КОНТ. 2НО+2НЗ ВИНТ.ЗАЖИМ | 10 | 0
| LC1D09M7 | Контактор D 3P, 9А,НО+НЗ,220B,50/60ГЦ | 8 | 0
| LC1D12M7 | Контактор D 3P, 12А,НО+НЗ,220B,50/60ГЦ | 5 | 0
| LC1D18D7 | КОНТАКТОР.3Р,18A,НО+НЗ,42V50ГЦ. | 0 | 6 | На складе в Астане
| LC1D18M7 | Контактор D 3P, 18А,НО+НЗ,220B,50/60ГЦ | 4 | 0
| LC1D25M7 | Контактор D 3P, 25А,НО+НЗ,220B,50/60ГЦ | 25 | 0
| LC1D25P7 | КОНТАКТОР.3Р,25A,НО+НЗ,230V50ГЦ. | 19 | 0
| LC1D32M7 | Контактор D 3P, 32А,НО+НЗ,220B 50/60ГЦ | 8 | 0
| LC1D32P7 | КОНТАКТОР.3Р,32A,НО+НЗ,230V50ГЦ. | 4 | 0
| LC1D40ABNE | 3P КОНТАКТОР EVERLINK AC3 440В 40A, КАТУШКА УПР. 24-60В AC/DC, ПРУЖИННЫЙ ЗАЖИМ | 0 | 10 | На складе в Астане
| LC1D50AM7 | Контактор D 3P, 50А,НО+НЗ,220В AC 50/60ГЦ | 5 | 0
| LC1D65AM7 | Контактор TeSys D - 3P(3 NO) - AC-3 - <= 440 В 65 А - 220 В переменного тока 50/60 Гц катушка | 5 | 0
| LC1D80BW | Контактор D 3P, 80А,НО+НЗ,24ВDC,расширенный | 0 | 8 | На складе в Астане
| LC1D80M7 | Контактор D 3P, 80А,НО+НЗ,220B,50/60ГЦ | 0 | 5 | 2025-06-16
| LC1D95M7 | Контактор D 3P, 95А,НО+НЗ,220B,50/60ГЦ | 5 | 0
| LC1D150M7 | Контактор D 3P, 150А,НО+НЗ,220B,50/60ГЦ | 0 | 1 | На складе в Астане
| LC1F265M7 | Контактор TeSys F — 3P (3 НО) — AC-3 — <= 440 В 265 А — катушка 220 В переменного тока | 1 | 0
| LC1G115KUEN | КОНТАКТОР TeSys LC1G 115A 440В 3P AC3 Standard 100-250В КАТУШКА AC-DC | 1 | 0
| LC1G150KUEN | КОНТАКТОР TeSys LC1G 150A 440В 3P AC3 Standard 100-250В КАТУШКА AC-DC | 2 | 0
| LC1K0610P72 | КОНТАКТОР 3Р 6А НО 230В АС,ОГР.ВИНТ.ЗАЖ. | 2 | 0
| LC1K0910F7 | Контактор K 3P, 9А,НО,110В винтовой зажим | 1 | 0
| LC2D09M7 | КОНТАКТОР РЕВ.3Р,9A,НО+НЗ,220V50/60ГЦ, | 3 | 0
| LUCB1XBL | БЛОК УПР УСОВ 0,35-1,4A 24VDC CL10 3P | 8 | 0
| LUCCX6BL | БЛОК УПР УСОВ 0,15-0,6A 24VDC CL10 1P | 5 | 0
| NSYEDCOS | КРОНШТЕЙНЫ ДЛЯ КОЛЛЕКТОРА ЗАЗЕМЛЕНИЯ | 10 | 0
| NSYTRV22 | КЛЕММНИК ВИНТОВОЙ ПРОХОДНОЙ, СЕЧЕНИЕМ ПРОВОДА 2,5ММ2, 2 ТОЧКИ ПОДКЛЮЧЕНИЯ, | 40 | 0
| RGZR215 | ФИКСИР. ЗАЖИМ ДЛЯ РЕЛЕ, ПЛАСТИКОВЫЙ | 10 | 0
| RPM41P7 | Реле питания, 15А, 4 CO, с блокируемой тестовой кнопкой, 230VAC | 9 | 0
| RSB2A080BD | РЕЛЕ 2CO 24В ПОСТ.ТОК | 4 | 0
| RSL1PVPU | КОМПЛЕКТ РЕЛЕ И РОЗЕТКИ, ВИНТ, 230ВАС/DC | 7 | 0
| RSZE1S48M | КОЛОДКА ДЛЯ РЕЛЕ RSB1A160**/RSB 2A080** | 5 | 0
| RUMC32BD | РЕЛЕ 3CO (ЦИЛИНДР) СВТД 24В RUMC32BD | 5 | 0
| RXM4AB1P7 | Миниатюрное реле, 6 A, 4 CO, с блокируемой тестовой кнопкой, 230VAC | 2 | 0
| RXM4GB1P7 | РЕЛЕ 4 CO СЛАБОТОЧН 230В ПЕРЕМ ТОКА | 193 | 0
| RXM4GB1BD | РЕЛЕ 4 CO СЛАБОТОЧН 24В ПОСТ ТОКА | 116 | 0
| RXZE2M114 | КОЛОДКА С КОМБИНИРОВ КОНТ 4CO 30ММ | 309 | 0
| SSLZVA1 | РОЗЕТКА ДЛЯ РЕЛЕ, ВИНТ. ЗАЖИМЫ, = 5-24 В | 64 | 0
| SSL1A12BDR | ТВЕРДОТ. РЕЛЕ, 1 ФАЗА, 2А SSL1A12BDR | 64 | 0
| 18648 | АВТ. ВЫКЛ. NG125N 3П+Н 125A C | 10 | 0
| 29450 | ВСПОМОГ. КОНТАКТ OF/SD/SDE/SDV | 6 | 0
| 81395 | Кабельная вилка, винт 125А 3p+n+e IP67 380…415В | 0 | 10 | На складе в Астане
| 81495 | КАБ. РОЗЕТКА, ВИНТ 125А 3P+N+E IP67 380В | 10 | 0
УПП
| ATS01N103FT | Устройство плавного пуска ATS01 3А 110 480В | 0 | 10 | На складе в Астане
| ATS01N106FT | Устройство плавного пуска ATS01 6А 110 480В | 0 | 5 | На складе в Астане
|  |  |  | 5 | 2025-09-30
| ATS01N109FT | Устройство плавного пуска ATS01 er 9А 110 480В | 0 | 5 | На складе в Астане
|  |  |  | 5 | 2025-09-30
| ATS01N112FT | Устройство плавного пуска ATS01 ER12А 110 480В | 0 | 10 | На складе в Астане
| ATS01N125FT | УСТР-ВО ПЛАВН ПУСКА ATS01 25A 110-480В | 0 | 5 | На складе в Астане
| ATS01N206QN | устройство плавного пуска для асинхронного двигателя, Altistart 01, ATS01, 6A, 380–415 В, 1,5–3 кВт | 0 | 4 | На складе в Астане
|  |  |  | 6 | 2025-09-10
| ATS01N209QN | УСТР-ВО ПЛАВН ПУСКА ATS01 9A 380-415В | 0 | 2 | 2025-09-10
| ATS01N212QN | Устройство плавного пуска ATS01 12А 5,5кВт | 0 | 12 | На складе в Астане
|  |  |  | 8 | 2025-09-10
| ATS01N222QN | Устройство плавного пуска ATS01 22А 7,5-11кВт | 0 | 2 | На складе в Астане
|  |  |  | 15 | 2025-09-10
| ATS22D47Q | Устройство плавного пуска ATS22 230В(11кВт)/400-440В(22кВт) | 0 | 3 | На складе в Астане
| ATS22D62Q | Устройство плавного пуска ATS22 208В(15кВт)/400-440В(30кВт) | 0 | 5 | На складе в Астане
| ATS22D75Q | УСТР ПЛАВН ПУСКА ATS22 75A УПР 220В | 0 | 5 | На складе в Астане
| ATS22D88Q | УСТР ПЛАВН ПУСКА ATS22 88A УПР 220В | 0 | 2 | На складе в Астане
| ATS22C11Q | УСТР ПЛАВН ПУСКА ATS22 110A УПР 220В | 2 | 2 | На складе в Астане
| ATS22C14Q | УСТР ПЛАВН ПУСКА ATS22 140A УПР 220В | 0 | 5 | На складе в Астане
| ATS22C17Q | УСТР ПЛАВН ПУСКА ATS22 170A УПР 220В | 0 | 1 | На складе в Астане
| ATS22C21Q | УСТР ПЛАВН ПУСКА ATS22 210A УПР 220В | 2 | 1 | На складе в Астане
| ATS22C25Q | УСТР ПЛАВН ПУСКА ATS22 250A УПР 220В | 0 | 3 | На складе в Астане
| ATS22C41Q | УСТР ПЛАВН ПУСКА ATS22 410A УПР 220В | 0 | 2 | На складе в Астане
| ATS22C48Q | УСТР ПЛАВН ПУСКА ATS22 480A УПР 220В | 0 | 2 | На складе в Астане
| ATS22C59Q | УСТР ПЛАВН ПУСКА ATS22 590A УПР 220В | 0 | 2 | На складе в Астане
УПП SOLCON
| УПП ISTART 170 480-230-24-2P-RU-S | Устройство плавного пуска фирмы Solcon, номинальный ток 170А, 90 кВт, 175*388*234, Цифровое управление, Встроенный байпас, 2 фазный, меню на русском | 1
| УПП ISTART 170 480-230-24-RU-S | Устройство плавного пуска фирмы Solcon, номинальный ток 170А, 90 кВт, 175*388*234, Цифровое управление, Встроенный байпас, меню на русском | 2
| УПП ISTART 17A 480-230-24-2P-RU-S | Устройство плавного пуска фирмы Solcon, номинальный ток 17А, 245*122*147, Цифровое управление, Встроенный байпас, 2 фазный, меню на русском | 2
| УПП ISTART 17A 480-230-24-RU-S | Устройство плавного пуска фирмы Solcon, номинальный ток 17А, 245*122*147, Цифровое управление, Встроенный байпас, меню на русском | 2
| УПП ISTART 31 480-230-24-2P-RU-S | Устройство плавного пуска фирмы Solcon, номинальный ток 31А, 245*122*147, Цифровое управление, Встроенный байпас, 2 фазный, меню на русском | 2
| УПП ISTART 31 480-230-24-RU-S | Устройство плавного пуска фирмы Solcon, номинальный ток 31А, 245*122*147, Цифровое управление, Встроенный байпас, меню на русском | 2
| УПП ISTART 145 480-230-24-3M-5-RU-S | Устройство плавного пуска фирмы Solcon, номинальный ток 145А, 388*175*234, Цифровое управление, Встроенный байпас, меню на русском | 14
| УПП ISTART 350 480-230-24-2P-33-RU-S | Устройство плавного пуска фирмы Solcon, номинальный ток 350А, 355*365*275, Цифровое управление, Встроенный байпас, 2 фазный, меню на русском | 1
| УПП ISTART 350 480-230-24-33-RU-S | Устройство плавного пуска фирмы Solcon, номинальный ток 350А, 355*365*275, Цифровое управление, Встроенный байпас, меню на русском | 1
| УПП ISTART 1100 480-230-24-33-RU-S | Устройство плавного пуска фирмы Solcon, номинальный ток 1100А, 815*559*314, Цифровое управление, Встроенный байпас, меню на русском | 1
| УПП ISTART 44 480-230-24-RU-S | Устройство плавного пуска фирмы Solcon, номинальный ток 44А, 245*122*147, Цифровое управление, Встроенный байпас, меню на русском | 2
| УПП ISTART 44 480-230-24-2P-RU-S | Устройство плавного пуска фирмы Solcon, номинальный ток 44А, 245*122*147, Цифровое управление, Встроенный байпас, 2 фазный, меню на русском | 2
| УПП ISTART 72 480-230-24-RU-S | Устройство плавного пуска фирмы Solcon, номинальный ток 72А, 275*132*208, Цифровое управление, Встроенный байпас, меню на русском | 1
| УПП ISTART 85 480-230-24-3M-5-RU-S | Устройство плавного пуска фирмы Solcon, номинальный ток 85А, 275*1320*208, Цифровое управление, Встроенный байпас, меню на русском | 5
| УПП ISTART 85 480-230-24-3M-5-RU-S | Устройство плавного пуска фирмы Solcon, номинальный ток 85А, 275*1320*208, Цифровое управление, Встроенный байпас, меню на русском, без платы | 1
| УПП ISTART 230 480-230-24-33-RU-S | Устройство плавного пуска фирмы Solcon, номинальный ток 230А, 555*365*275, Цифровое управление, Встроенный байпас, меню на русском | 2
Графический терминал ATV
| VW3A1101 | ГРАФИЧЕСКИЙ ТЕРМИНАЛ ATV71 | 0 | 5 | На складе в Астане
| VW3A1111 | Графический терминал Altivar Process | 9 | 0
| VW3A1112 | КОМПЛЕКТ МОНТ ГРАФ ТЕРМ ALTIVAR PROCESS | 14 | 0
| VW3A3203 | Модуль расшир. циф-ых и анал-ых вх/вых: 6 дискр. вх., 2 дискр. вых., 2 анал. вх. | 0 | 10 | На складе в Астане
| VW3A3607 | Коммуникационная карта Profibus DP | 3 | 3 | На складе в Астане
| VW3A3616 | КОММУНИКАЦ КАРТА PROFIBUS ATV32 LXM 32 | 10 | 0
| VW3A3627 | Коммуникационная карта Profinet | 7 | 0
| VW3A3628 | модуль связи CANopen, Altivar, Lexium, пружинная 5-контактная клеммная колодка | 0 | 3 | На складе в Астане
| VW3A8106 | КОМПЛЕКТ ПОДКЛЮЧЕНИЯ ПК ATV | 2 | 0
Кнопки, сигнальные лампы и прочее
| XALK178G | ПОСТ КНОП. АВАР.ОСТ. КР.КНОПКА XALK178G | 2 | 0
| XA2ED33 | ПЕРЕКЛ.,КОР.РУЧКА,3ПОЗ.СФИКС.,2НО | 10 | 0
| XB4BA21 | КНОПКА 22ММ ЧЕРНАЯ XB4BA21 | 1 | 0
| XB4BA42 | КНОПКА 22ММ КРАСНАЯ С ВОЗВРАТОМ XB4BA42 | 1 | 0
| XB4BVM3 | СИГНАЛЬНАЯ ЛАМПА 22ММ 230-240В XB4BVM3 | 1 | 0
| XB4BVM4 | СИГНАЛЬНАЯ ЛАМПА 22ММ 230-240В XB4BVM4 | 3 | 0
| XB4BW33B5 | Кнопка с подсветкой, металл, скрытый, зеленый, Ø22, пружинный возврат, 1 НО + 1 НЗ 24 V AC/DC | 3 | 0
| XB4BW73731B5 | Двойная кнопка с подсветкой, металл, Ø22, зеленый I + сигнальная лампа + красный O, 1 НО + 1 НЗ | 2 | 0
| XB4BW73731M5 | КН. 22ММ ДВОЙН. МАРК. + LED XB4BW73731M5 | 5 | 0
| XB5AA31 | КНОПКА 22ММ ЗЕЛЕНЯЯ С ВОЗВРАТОМ | 18 | 0
| XB5AA42 | КНОПКА 22ММ КРАСНАЯ С ВОЗВРАТОМ | 18 | 0
| XB7EV03BP | СИГН. ЛАМПА 24В ЗЕЛЕНАЯ XB7EV03BP | 35 | 0
| XB7EV04BP | СИГН. ЛАМПА 22ММ 24В КРАСНАЯ XB7EV04BP | 30 | 0
| XB7EV05BP | СИГН. ЛАМПА 22ММ 24В ЖЕЛТАЯ XB7EV05BP | 20 | 0
| XB7EV05MP | СИГН. ЛАМПА 22ММ 230В ЖЕЛТАЯ | 18 | 0
| XCKP2118P16 | КОНЦЕВОЙ ВЫКЛЮЧАТЕЛЬ РОЛИК XCKP2118P16 | 18 | 0
| XMLB300D2C11 | ДАТЧИК ДАВЛЕНИЯ 300 БАР 2 ПОРОГА | 1 | 0
| XX518A3PAM12 | УЗВ ДАТЧИК D18 500 ММ XX518A3PAM12 | 1 | 0
| ZBE101 | БЛОК-КОНТ. ДЛЯ ВИНТ. КРЕПЛЕНИЯ 1НО | 3 | 0
| ZBVB5 | СВЕТОДИОДН. БЛОК. 24В ВИНТ. КРЕПЛ. ZBVB5 | 3 | 0
| ZBVM1 | СВЕТОД.. БЛОК. 240В ВИНТ. КРЕПЛ. ZBVM1 | 2 | 0
| ZBY2101 | Держатель маркировки 30 x 40 mm, пластик, с аксессуаром для маркировки 8 x 27 mm, без маркировки | 7 | 0
| ZB4BW363 | ГОЛОВКА КНОПКИ 22ММ С ПОДСВ. ZB4BW363 | 10 | 0
| ZB5AH02 | Головка для кнопки без подсветки, Harmony XB5, черная заподлицо, 22 мм, с пружинным возвратом, без маркировки | 5 | 0
| ZCKE67 | ГОЛОВКА КОНЦЕВОГО ВЫКЛЮЧАТЕЛЯ ZCKE67 | 5 | 0
| ZCKJ1H29 | КОРПУС КОНЦЕВОГО ВЫКЛЮЧАТЕЛЯ 427700 | 2 | 0

## SIEMENS
Тип | Референс | Описание | В наличии | Ожидаемое поступление | Когда ожидается
LOGO!
| 6ED1052-1FB08-0BA2 | LOGO! 230RCE, логический модуль с дисплеем, питание/I/O: 115 В/230 В/реле, 8 DI/4 DQ | 16 | 0
| 6ED1052-2FB00-0BA6 | LOGO! 230RCO, ЛОГИЧЕСКИЙ МОДУЛЬ, БЕЗ ДИСПЛЕЯ, НАПРЯЖЕНИЕ ПИТАНИЯ/ВХОДЫ/ВЫХОДЫ: 230В/230В/РЕЛЕ, 8 ДИСКРЕТНЫХ ВХОДОВ/4 ДИСКРЕТНЫХ ВЫХОДА, ПАМЯТЬ НА 200 БЛОКОВ, РАСШИРЯЕМЫЙ ВНЕШНИМИ МОДУЛЯМИ 230В AC/DC | 3 | 0
| 6ED1052-1MD00-0BA6 | LOGO! 12/24RC, ЛОГИЧЕСКИЙ МОДУЛЬ, ДИСПЛЕЙ, НАПРЯЖЕНИЕ ПИТАНИЯ/ВХОДЫ/ВЫХОДЫ: 12/24В DC/РЕЛЕ, 8 ДИСКРЕТНЫХ ВХОДОВ (4 АНАЛОГОВЫХ)/4 ДИСКРЕТНЫХ ВЫХОДА, ПАМЯТЬ НА 200 БЛОКОВ, РАСШИРЯЕМЫЙ ВНЕШНИМИ МОДУЛЯМИ | 2 | 0
| 6ED1052-1MD08-0BA2 | LOGO! 12/24RCE, логический модуль, питание дисплея / Ввод/вывод: 12/24 В постоянного тока/реле, 8 цифровых входов (4 аналоговых входа)/4 цифровых выхода, память 400 блоков, модульное расширение, Ethernet, интегрированный веб-сервер, журнал данных, определяемые пользователем веб-страницы, стандартная карта microSD для LOGO! Soft Comfort V8.4 или выше, более старые проекты, исполняемое облачное соединение, MQTT во всех базовых модулях LOGO! 8.4 | 10 | 0
| 6ED1052-2MD00-0BA6 | LOGO! 12/24RCO, ЛОГИЧЕСКИЙ МОДУЛЬ, БЕЗ ДИСПЛЕЯ, НАПРЯЖЕНИЕ ПИТАНИЯ/ВХОДЫ/ВЫХОДЫ: 12/24В DC/РЕЛЕ, 8 ДИСКРЕТНЫХ ВХОДОВ (4 АНАЛОГОВЫХ)/4 ДИСКРЕТНЫХ ВЫХОДА, ПАМЯТЬ НА 200 БЛОКОВ, РАСШИРЯЕМЫЙ ВНЕШНИМИ МОДУЛЯМИ | 1 | 0
DI/DO | 6ED1055-1CB10-0BA0 | LOGO! DM16 24, МОДУЛЬ РАСШИРЕНИЯ ВХОДОВ-ВЫХОДОВ: 24V DC/24V DC/ТРАНЗИСТОРНЫЕ, 8 DI/8 DO, 4TE | 1 | 0
| 6ED1055-1CB10-0BA2 | LOGO! DM16 24, МОДУЛЬ РАСШИРЕНИЯ, НАПРЯЖЕНИЕ ПИТАНИЯ/ВХОДОВ/ВЫХОДОВ: =24 В/=24 В/ ТРАНЗИСТОРНЫЕ, 8 DI/8 DO, ШИРИНА 4TE, ДЛЯ LOGO! 8 | 4 | 0
| 6ED1055-1FB10-0BA0 | LOGO! DM16 230R, МОДУЛЬ РАСШИРЕНИЯ ВХОДОВ-ВЫХОДОВ: 230V/230V/РЕЛЕ, 4TE, 8 DI/8 DO | 1 | 0
| 6ED1055-1FB10-0BA2 | LOGO! DM16 230R, МОДУЛЬ РАСШИРЕНИЯ, НАПРЯЖЕНИЕ ПИТАНИЯ/ВХОДОВ/ВЫХОДОВ: 230 В/230 В/РЕЛЕ, ШИРИНА 4TE, 8 DI/8 DO, ДЛЯ LOGO! 8 | 7 | 0
AI/AO | 6ED1055-1MA00-0BA0 | МОДУЛЬ ВВОДА АНАЛОГОВЫХ СИГНАЛОВ LOGO! AM2: ПИТАНИЕ: =12/24В, 2AI 0 ... 10В ИЛИ 0 .. . 20MA, ГАЛЬВАНИЧЕСКОЕ РАЗДЕЛЕНИЕ ЦЕПЕЙ СО СТОРОНЫ ВХОДНОГО УЧАСТКА ВНУТРЕННЕЙ ШИНЫ | 2 | 0
CM | 6ED1055-1MD00-0BA1 | LOGO! AM2 RTD МОДУЛЬ РАСШИРЕНИЯ, ТЕРМПОСОПРОТИВЛЕНИЯ, PU: =12/24V, 2AI, -50 ... +200 ГРАДУСОВ ЦЕЛЬСИЯ PT100/1000 | 3 | 0
| 6ED1055-1MD00-0BA2 | Модуль расширения LOGO! AM2 RTD, БП: 12/24 В постоянного тока, 2AI-50...+200°/C Pt100/1000 для LOGO! 8 | 3 | 0
| 6ED1055-4MH08-0BA1 | LOGO! TD, текстовая панель, 6-строчная, 3 цвета подветки, 2 порта Ethernet, установочные принадлежности для LOGO! 8 | 2 | 0
Simatic S7-300
PS | 6ES7307-1EA01-0AA0 | SIMATIC S7-300, СТАБИЛИЗИРОВАННЫЙ БЛОК ПИТАНИЯ PS307 ВХОД: ~120/230 В, ВЫХОД: =24 В/5 A | 19 | 0
| 6ES7307-1EA80-0AA0 | SIMATIC S7-300 OUTDOOR, PS 307, БЛОК ПИТАНИЯ, ВХОД: ~120/230В, ВЫХОД: = 24В/5A, РАСШИРЕННЫЙ ДИАПАЗОН РАБОЧИХ ТЕМПЕРАТУР. В КОМПЛЕКТЕ С ИЗОЛИРОВАННОЙ СОЕДИНИТЕЛЬНОЙ СКОБОЙ ДЛЯ ПОДКЛЮЧЕНИЯ ПИТАНИЯ К CPU ИЛИ IM | 1 | 0
CPU | 6ES7314-6CH04-0AB0 | SIMATIC S7-300, КОМПАКТНОЕ ЦПУ CPU 314C-2 DP С MPI, 24 DI/16 DO, 4AI, 2AO, 1 PT100, 4 БЫСТРЫХ СЧЁТЧИКА (60 КГЦ), ВСТР. ИНТЕРФЕЙС DP, ВСТР. БЛОК ПИТАНИЯ =24 В, 192 КБАЙТ РАБОЧЕЙ ПАМЯТИ, ДЛЯ РАБОТЫ НЕОБХОДИМЫ ФРОНТШТЕКЕРЫ (2 X 40ПОЛ.) И КАРТА ПАМЯТИ MMC | 2 | 0
| 6ES7314-6EH04-0AB0 | SIMATIC S7-300, КОМПАКТНОЕ ЦПУ CPU 314C-2PN/DP СО 192 КБ РАБОЧЕЙ ПАМЯТИ, 24 DI/16 DO, 4AI, 2AO, 1 PT100, 4 БЫСТРЫХ СЧЁТЧИКА (60 КГЦ), 1. ИНТЕРФЕЙС MPI/DP 12МБИТ/С, 2. ИНТЕРФЕЙС ETHERNET PROFINET, С 2Х-ПОРТОВЫМ КОММУТАТОРОМ, ВСТРОЕННЫЙ БЛОК ПИТАНИЯ =24 В, | 2 | 0
| 6ES7315-2EH14-0AB0 | SIMATIC S7-300, ЦПУ CPU 315-2 PN/DP, 384 КБАЙТ РАБОЧЕЙ ПАМЯТИ, 1. ИНТЕРФЕЙС MPI/DP 12 МБИТ/С, 2. ИНТЕРФЕЙС ETHERNET PROFINET, С 2Х-ПОРТОВЫМ КОММУТАТОРОМ, ДЛЯ РАБОТЫ НЕОБХОДИМА КАРТА ПАМЯТИ MICRO MEMORY CARD | 2 | 0
DI/DO | 6ES7321-1BH02-0AA0 | SIMATIC S7-300, SM 321, МОДУЛЬ ВВОДА ДИСКРЕТНЫХ СИГНАЛОВ: ОПТОЭЛЕКТРОННОЕ РАЗДЕЛЕНИЕ ВНЕШНИХ И ВНУТРЕННИХ ЦЕПЕЙ, 16 ВХОДОВ =24В. 20-ПОЛЮСНЫЙ ФРОНТАЛЬНЫЙ СОЕДИНИТЕЛЬ ЗАКАЗЫВАЕТСЯ ОТДЕЛЬНО | 28 | 0
| 6ES7321-1BL00-0AA0 | SIMATIC S7-300, SM 321, МОДУЛЬ ВВОДА ДИСКРЕТНЫХ СИГНАЛОВ: ОПТОЭЛЕКТРОННОЕ РАЗДЕЛЕНИЕ ВНЕШНИХ И ВНУТРЕННИХ ЦЕПЕЙ, 32 ВХОДА =24В (1 X 32 ВХОДА). 40-ПОЛЮСНЫЙ ФРОНТАЛЬНЫЙ СОЕДИНИТЕЛЬ ЗАКАЗЫВАЕТСЯ ОТДЕЛЬНО | 27 | 0
| 6ES7322-1BL00-0AA0 | SIMATIC S7-300, SM 322, МОДУЛЬ ВЫВОДА ДИСКРЕТНЫХ СИГНАЛОВ: ГАЛЬВАНИЧЕСКОЕ РАЗДЕЛЕНИЕ ВНЕШНИХ И ВНУТРЕННИХ ЦЕПЕЙ, 32 ВЫХОДА =24В/0.5A, СУММ.КВРНЫЙ ВЫХОДНОЙ ТОК 8А. 40-ПОЛЮСНЫЙ ФРОНТАЛЬНЫЙ СОЕДИНИТЕЛЬ ЗАКАЗЫВАЕТСЯ ОТДЕЛЬНО | 14 | 0
| 6ES7322-1HF10-0AA0 | SIMATIC S7-300, SM 322, МОДУЛЬ ВЫВОДА ДИСКРЕТНЫХ СИГНАЛОВ: ГАЛЬВАНИЧЕСКОЕ РАЗДЕЛЕНИЕ ВНЕШНИХ И ВНУТРЕННИХ ЦЕПЕЙ, 8 ВЫХОДОВ С ЗАМЫКАЮЩИМИ КОНТАКТАМИ РЕЛЕ, =24В/5A ИЛИ ~230В/5A. 40-ПОЛЮСНЫЙ ФРОНТАЛЬНЫЙ СОЕДИНИТЕЛЬ ЗАКАЗЫВАЕТСЯ ОТДЕЛЬНО | 6 | 0
| 6ES7331-1KF02-0AB0 | SIMATIC S7-300, МОДУЛЬ АНАЛОГОВОГО ВВОДА SM 331, ОПТОИЗОЛИРОВАННЫЙ, 8 AI, РАЗРЕШЕНИЕ 13 БИТ, U/I/СОПРОТИВЛЕНИЕ/PT100, NI100, NI1000, LG-NI1000, PTC / KTY, 66 МС ЦИКЛ МОДУЛЯ, 40-ПОЛЮСНЫЙ ФРОНТАЛЬНЫЙ СОЕДИНИТЕЛЬ ЗАКАЗЫВАЕТСЯ ОТДЕЛЬНО | 23 | 0
| 6ES7331-7KF02-0AB0 | SIMATIC S7-300, SM 331, МОДУЛЬ ВВОДА АНАЛОГОВЫХ СИГНАЛОВ: ГАЛЬВАНИЧЕСКОЕ РАЗДЕЛЕНИЕ ВНЕШНИХ И ВНУТРЕННИХ ЦЕПЕЙ, 8 ВХОДОВ U/ I/ ТЕРМОЭЛЕМЕНТЫ, 9/ 12/ 14 БИТ, ПРЕРЫВАНИЯ, ДИАГНОСТИКА. 20-ПОЛЮСНЫЙ ФРОНТАЛЬНЫЙ СОЕДИНИТЕЛЬ ЗАКАЗЫВАЕТСЯ ОТДЕЛЬНО | 44 | 0
| 6ES7331-7NF00-0AB0 | SIMATIC S7-300, SM 331, МОДУЛЬ ВВОДА АНАЛОГОВЫХ СИГНАЛОВ: ГАЛЬВАНИЧЕСКОЕ РАЗДЕЛЕНИЕ ВНЕШНИХ И ВНУТРЕННИХ ЦЕПЕЙ, 8 ВХОДОВ ±5В/ ±10В/ 1...5В/ ±20MA/ 0(4)...20MA, 16 БИТ (55 МС), 1 ОБЩАЯ ТОЧКА (50В). 40-ПОЛЮСНЫЙ ФРОНТАЛЬНЫЙ СОЕДИНИТЕЛЬ ЗАКАЗЫВАЕТСЯ ОТДЕЛЬНО | 6 | 0
AI/AO | 6ES7332-5HB01-0AB0 | SIMATIC S7-300, SM 332, МОДУЛЬ ВЫВОДА АНАЛОГОВЫХ СИГНАЛОВ: ГАЛЬВАНИЧЕСКОЕ РАЗДЕЛЕНИЕ ВНЕШНИХ И ВНУТРЕННИХ ЦЕПЕЙ, 2 ВЫХОДА U/ I, 11/12 БИТ. 20-ПОЛЮСНЫЙ ФРОНТАЛЬНЫЙ СОЕДИНИТЕЛЬ ЗАКАЗЫВАЕТСЯ ОТДЕЛЬНО | 25 | 0
| 6ES7332-5HD01-0AB0 | SIMATIC S7-300, SM 332, МОДУЛЬ ВЫВОДА АНАЛОГОВЫХ СИГНАЛОВ: ГАЛЬВАНИЧЕСКОЕ РАЗДЕЛЕНИЕ ВНЕШНИХ И ВНУТРЕННИХ ЦЕПЕЙ, 4 ВХОДА U/ I, 11/12 БИТ, ДИАГНОСТИКА. 20-ПОЛЮСНЫЙ ФРОНТАЛЬНЫЙ СОЕДИНИТЕЛЬ ЗАКАЗЫВАЕТСЯ ОТДЕЛЬНО | 6 | 0
| 6ES7332-5HF00-0AB0 | SIMATIC S7-300, SM 332, МОДУЛЬ ВЫВОДА АНАЛОГОВЫХ СИГНАЛОВ: ГАЛЬВАНИЧЕСКОЕ РАЗДЕЛЕНИЕ ВНЕШНИХ И ВНУТРЕННИХ ЦЕПЕЙ, 8 ВЫХОДОВ U/I, 11/12 БИТ, ДИАГНОСТИКА. 40-ПОЛЮСНЫЙ ФРОНТАЛЬНЫЙ СОЕДИНИТЕЛЬ ЗАКАЗЫВАЕТСЯ ОТДЕЛЬНО | 14 | 0
CP | 6ES7341-1CH02-0AE0 | SIMATIC S7-300, КОММУНИКАЦИОНЫЙ ПРОЦЕССОР CP341С ИНТЕРФЕЙСОМ RS422/485, ВКЛЮЧАЯ ПАКЕТ КОНФИГУРИРОВАНИЯ НА CD | 14 | 0
| 6ES7390-1AF30-0AA0 | SIMATIC S7-300, ПРОФИЛЬНАЯ ШИНА S7-300 ДЛИНОЙ 530MM | 4 | 0
| 6ES7390-5AA00-0AA0 | SIMATIC S7, Shield support element 80 mm wide, with 2 rows for 4 shield terminals each | 6 | 0
| 6ES7392-1AM00-0AA0 | SIMATIC S7-300, 40-ПОЛЮСНЫЙ ФРОНТАЛЬНЫЙ СОЕДИНИТЕЛЬ ДЛЯ СИГНАЛЬНЫХ МОДУЛЕЙ, КЛЕММ С ВИНТОВЫМИ ЗАЖИМАМИ | 68 | 0
| 6ES7392-1BJ00-0AA0 | SIMATIC S7-300, 20-ПОЛЮСНЫЙ ФРОНТАЛЬНЫЙ СОЕДИНИТЕЛЬ ДЛЯ СИГНАЛЬНЫХ МОДУЛЕЙ, КЛЕММ С КОНТАКТАМИ-ЗАЩЕЛКАМИ | 4 | 0
Simatic S7-1200
DI/DO | 6ES7221-1BF32-0XB0 | SIMATIC S7-1200, МОДУЛЬ ДИСКРЕТНОГО ВВОДА SM 1221, 8DI, =24 В, ВХОДЫ SINK/SOURCE | 15 | 30 | На складе в Алмате
| 6ES7221-1BH32-0XB0 | SIMATIC S7-1200, МОДУЛЬ ДИСКРЕТНОГО ВВОДА SM 1221, 16DI, =24 В, ВХОДЫ SINK/SOURCE | 0 | 27 | На складе в Алмате
| 6ES7222-1BF32-0XB0 | SIMATIC S7-1200, МОДУЛЬ ДИСКРЕТНОГО ВЫВОДА SM 1222, 8DO, =24 В, ТРАНЗИСТОРНЫЕ ВЫХОДЫ 0,5 A | 14 | 0
| 6ES7222-1BH32-0XB0 | SIMATIC S7-1200, МОДУЛЬ ДИСКРЕТНОГО ВЫВОДА SM 1222, 16DO, =24 В, ТРАНЗИСТОРНЫЕ ВЫХОДЫ 0,5 A | 20 | 30 | На складе в Алмате
| 6ES7222-1HF32-0XB0 | SIMATIC S7-1200, МОДУЛЬ ДИСКРЕТНОГО ВЫВОДА SM 1222, 8DO, РЕЛЕЙНЫЕ ВЫХОДЫ 2 A | 9 | 30 | На складе в Алмате
| 6ES7222-1HH32-0XB0 | SIMATIC S7-1200, МОДУЛЬ ДИСКРЕТНОГО ВЫВОДА SM 1222, 16DO, РЕЛЕЙНЫЕ ВЫХОДЫ 2 A | 4 | 30 | На складе в Алмате
| 6ES7223-1BL32-0XB0 | SIMATIC S7-1200, МОДУЛЬ ДИСКРЕТНОГО ВВОДА-ВЫВОДА SM 1223, 16DI / 16DO, 16DI =24 В, ВХОДЫ SINK/SOURCE, 16DO, ТРАНЗИСТОРНЫЕ ВЫХОДЫ 0,5A | 8 | 30 | На складе в Алмате
| 6ES7223-1PH32-0XB0 | SIMATIC S7-1200, МОДУЛЬ ДИСКРЕТНОГО ВВОДА-ВЫВОДА SM 1223, 8DI / 8DO, 8DI =24 В, ВХОДЫ SINK/SOURCE, 8DO, РЕЛЕЙНЫЕ ВЫХОДЫ 2 A | 2 | 30 | На складе в Алмате
| 6ES7223-1PL32-0XB0 | SIMATIC S7-1200, МОДУЛЬ ДИСКРЕТНОГО ВВОДА-ВЫВОДА SM 1223, 16DI / 16DO, 16DI =24 В, ВХОДЫ SINK/SOURCE, 16DO, РЕЛЕЙНЫЕ ВЫХОДЫ 2 A | 4 | 30 | На складе в Алмате
| 6ES7223-3BD30-0XB0 | SIMATIC S7-1200, СИГНАЛЬНАЯ ПЛАТА ДИСКРЕТНОГО ВВОДА/ВЫВОДА SB 1223, 2DI/DQ, =24В 200КГЦ | 1 | 30 | На складе в Алмате
CPU | 6ES7212-1AE40-0XB0 | SIMATIC S7-1200, КОМПАКТНОЕ ЦПУ CPU 1212C DC/DC/DC, ВСТРОЕННЫЕ ВХОДЫ/ВЫХОДЫ: 8 DI =24 В, 6 DO =24 В, 2 AI =0 - 10 В, БЛОК ПИТАНИЯ: =20.4 - 28.8 В, ПАМЯТЬ ПРОГРАММЫ/ДАННЫХ: 50 КБ | 36 | 30 | На складе в Алмате
| 6ES7212-1BE40-0XB0 | SIMATIC S7-1200, CPU 1212C, компактный CPU, AC/DC/реле, встроенный ввод-вывод: 8 DI 24 В DC; 6 DO реле 2 A; 2 AI 0-10 В DC, питание: AC 85-264 В AC при 47-63 Гц, память программ/данных 100 КБ | 0 | 30 | На складе в Алмате
| 6ES7212-1HE40-0XB0 | SIMATIC S7-1200, КОМПАКТНОЕ ЦПУ CPU 1212C DC/DC/RLY, ВСТРОЕННЫЕ ВХОДЫ/ВЫХОДЫ: 8 DI =24 В, 6 DO РЕЛЕ 2 A, 2 AI =0 - 10 В, БЛОК ПИТАНИЯ: =20.4 - 28.8 В, ПАМЯТЬ ПРОГРАММЫ/ДАННЫХ: 50 КБ | 22 | 10 | На складе в Алмате
| 6ES7214-1AG40-0XB0 | SIMATIC S7-1200, КОМПАКТНОЕ ЦПУ CPU 1214C DC/DC/DC, ВСТРОЕННЫЕ ВХОДЫ/ВЫХОДЫ: 14 DI =24 В, 10 DO =24 В, 2 AI =0 - 10 В, БЛОК ПИТАНИЯ: =20.4 - 28.8 В, ПАМЯТЬ ПРОГРАММЫ/ДАННЫХ: 75 КБ | 0 | 11 | На складе в Алмате
|  |  |  | 30 | 2025-10-20
| 6ES7214-1BG40-0XB0 | SIMATIC S7-1200, КОМПАКТНОЕ ЦПУ CPU 1214C AC/DC/RLY, ВСТРОЕННЫЕ ВХОДЫ/ВЫХОДЫ: 14 DI =24 В, 10 DO РЕЛЕ 2 A, 2 AI =0 - 10 В, БЛОК ПИТАНИЯ: ~85 - 264 В ПРИ 47 - 63 ГЦ, ПАМЯТЬ ПРОГРАММЫ/ДАННЫХ: 75 КБ | 1 | 30 | На складе в Алмате
| 6ES7214-1HG40-0XB0 | SIMATIC S7-1200, КОМПАКТНОЕ ЦПУ CPU 1214C DC/DC/RLY, ВСТРОЕННЫЕ ВХОДЫ/ВЫХОДЫ: 14 DI =24 В, 10 DO РЕЛЕ 2 A, 2 AI =0 - 10 В, БЛОК ПИТАНИЯ: =20.4 - 28.8 В, ПАМЯТЬ ПРОГРАММЫ/ДАННЫХ: 75 КБ | 3 | 10 | На складе в Алмате
| 6ES7215-1AG40-0XB0 | SIMATIC S7-1200, CPU 1215C, компактный CPU, DC/DC/DC, 2 порта PROFINET, встроенный ввод-вывод: 14 DI 24 В DC; 10 DO 24 В DC; 0,5 A; 2 AI 0-10 В DC, 2 AO 0-20 мА DC, питание: DC 20,4-28,8 В DC, память программ/данных 200 КБ | 0 | 13 | На складе в Алмате
| 6ES7215-1BG40-0XB0 | SIMATIC S7-1200, КОМПАКТНОЕ CPU 1215C, AC/DC/RELAY, 2 ПОРТА PROFINET, ВСТРОЕННЫЕ ВХОДЫ/ВЫХОДЫ: 14 DI =24 В, 10 DO РЕЛЕ 2 A, 2 AI =0-10 В, 2 AO 0-20 МА, НАПРЯЖЕНИЕ ПИТАНИЯ: ~85 - 264 В ПРИ 47 - 63 ГЦ, ПАМЯТЬ ПРОГРАММЫ/ДАННЫХ: 100 КБ | 0 | 20 | На складе в Алмате
AI/AO | 6ES7231-4HD32-0XB0 | SIMATIC S7-1200, МОДУЛЬ АНАЛОГОВОГО ВВОДА SM 1231, 4 AI, +/-10 В, +/-5 В, +/-2,5 В, ИЛИ 0-20 MA 12 БИТ + ЗНАК (13 БИТ ADC) | 0 | 18 | На складе в Алмате
| 6ES7231-4HF32-0XB0 | SIMATIC S7-1200, МОДУЛЬ АНАЛОГОВОГО ВВОДА, SM 1231, 8 AI, +/-10В, +/-5В, +/-2,5В, ИЛИ 0-20 MA 12 БИТ + ЗНАК ИЛИ (13 БИТ ADC) | 0 | 12 | На складе в Алмате
| 6ES7231-5ND32-0XB0 | SIMATIC S7-1200, МОДУЛЬ АНАЛОГОВОГО ВВОДА SM 1231, 4 AI, +/-10 В, +/-5 В, +/-2,5 В, +/-1,25 ИЛИ 0-20 MA/4-20 MA, 15 БИТ + ЗНАК | 1 | 14 | На складе в Алмате
| 6ES7231-5PD32-0XB0 | SIMATIC S7-1200, МОДУЛЬ АНАЛОГОВОГО ВВОДА SM 1231 RTD 4 X AI RTD, 4-КАНАЛЬНЫЙ МОДУЛЬ ТЕРМОСОПРОТИВЛЕНИЙ | 10 | 20 | На складе в Алмате
| 6ES7231-5PF32-0XB0 | SIMATIC S7-1200, МОДУЛЬ АНАЛОГОВОГО ВВОДА SM 1231 RTD 8 X AI RTD, 8-КАНАЛЬНЫЙ МОДУЛЬ ТЕРМОСОПРОТИВЛЕНИЙ | 10 | 40 | На складе в Алмате
| 6ES7231-5QD32-0XB0 | SIMATIC S7-1200, МОДУЛЬ АНАЛОГОВОГО ВВОДА SM 1231 TC 4 X AI TC, 4-КАНАЛЬНЫЙ МОДУЛЬ ТЕРМОПАР | 1 | 0
| 6ES7232-4HD32-0XB0 | SIMATIC S7-1200, МОДУЛЬ АНАЛОГОВОГО ВЫВОДА, SM 1232, 4 AO, +/-10В, РАЗРЕШЕНИЕ 14 БИТ ИЛИ 0-20 MA, РАЗРЕШЕНИЕ13 БИТ | 3 | 30 | На складе в Алмате
| 6ES7234-4HE32-0XB0 | SIMATIC S7-1200, МОДУЛЬ АНАЛОГОВОГО ВВОДА-ВЫВОДА SM 1234, 4 AI / 2 AO, +/-10В 14 БИТ, ИЛИ 0-20 MA 13 БИТ | 0 | 30 | На складе в Алмате
CM | 6ES7241-1CH30-1XB0 | SIMATIC S7-1200, КОММУНИКАЦИОННАЯ СИСТЕМНАЯ ПЛАТА CB 1241, RS485, ВИНТОВОЕ ПОДКЛЮЧЕНИЕ, ПОДДЕРЖКА ТЕЛЕГРАММ В РЕЖИМЕ СВОБОДНО ПРОГРАММИРУЕМОГО ПОРТА | 0 | 21 | На складе в Алмате
| 6ES7241-1CH32-0XB0 | SIMATIC S7-1200, КОММУНИКАЦИОННЫЙ МОДУЛЬ CM 1241, RS422/485, 9-ПОЛЮСНЫЙ РАЗЪЁМ SUB D (ВИЛКА), СВОБОДНО-ПРОГРАММИРУЕМЫЙ ПОРТ С ПОДДЕРЖКОЙ ТЕЛЕГРАММ | 0 | 22 | На складе в Алмате
| 6GK7242-7KX30-0XE0 | Коммуникационный процессор CР 1242-7, для SIMATIC S7-1200 (GSM/GPRS) | 1 | 0
| 6GK7277-1AA10-0AA0 | Коммуникационный модуль CSM 1277 для SIMATIC S7-1200 (Неуправляемый коммутатор, 4 Х 10/100 Мбит порта RJ45, 24 В DC) | 0 | 5 | 2025-10-20
Simatic S7-1500
PS | 6ES7505-0KA00-0AB0 | SIMATIC S7-1500, СИСТЕМНЫЙ БЛОК ПИТАНИЯ PS 25W 24V DC, ФОРМИРУЕТ ВНУТРЕННЕЕ ПИТАНИЕ ЗАДНЕЙ ШИНЫ ДЛЯ S7-1500, ВХОДНОЕ НАПРЯЖЕНИЕ ПИТАНИЯ =24 В | 0 | 10 | На складе в Алмате
| 6ES7505-0RA00-0AB0 | SIMATIC S7-1500, СИСТЕМНЫЙ БЛОК ПИТАНИЯ PS 60W 24/48/60V DC, ФОРМИРУЕТ ВНУТРЕННЕЕ ПИТАНИЕ ЗАДНЕЙ ШИНЫ ДЛЯ S7-1500, ВХОДНОЕ НАПРЯЖЕНИЕ ПИТАНИЯ =24/48/60 В | 5 | 10 | На складе в Алмате
| 6ES7507-0RA00-0AB0 | SIMATIC S7-1500, СИСТЕМНЫЙ БЛОК ПИТАНИЯ PS 60W 120/230V AC/DC, ФОРМИРУЕТ ВНУТРЕННЕЕ ПИТАНИЕ ЗАДНЕЙ ШИНЫ ДЛЯ S7-1500, ВХОДНОЕ НАПРЯЖЕНИЕ ПИТАНИЯ ~/=120/230 В | 0 | 10 | На складе в Алмате
| 6ES7511-1CK01-0AB0 | SIMATIC S7-1500 Компактный ЦП ЦП 1511C-1PN, центральный процессор с рабочей памятью 175 КБ для программы и 1 МБ для данных, 16 цифровых входов, 16 цифровых выходов, 5 аналоговых входов, 2 аналоговых выхода, 6 высокоскоростных счетчиков, 4 высокоскоростных выхода для PTO/PWM/частотного выхода 1. интерфейс: PROFINET IRT с 2-портовым коммутатором, производительность 60 НС бит, вкл. фронтальный разъем Push-in, необходима карта памяти SIMATIC | 0 | 5 | На складе в Алмате
CPU | 6ES7511-1TK01-0AB0 | SIMATIC S7-1500T, CPU 1511T-1 PN, Central processing unit with Work memory 225 KB for program and 1 MB for data, 1st interface: PROFINET IRT with 2-port switch, 60 ns bit performance, SIMATIC Memory Card required | 0 | 3 | На складе в Алмате
| 6ES7511-1TL03-0AB0 | SIMATIC S7-1500T, CPU 1511T-1 PN, центральный процессор с рабочей памятью 450 КБ для программы и 1,5 МБ для данных, 1-й интерфейс: PROFINET IRT с 2-портовым коммутатором, производительность бит 25 нс, требуется карта памяти SIMATIC - - - - необходимо соблюдать разрешения и сертификаты согласно записи 109816881 на support.industry.siemens.com! - - | 0 | 8 | На складе в Алмате
| 6ES7512-1DM03-0AB0 | SIMATIC DP, CPU 1512SP-1 PN for ET 200SP, central processing unit with work memory 400 KB for program and 2 MB for data, 1st interface: PROFINET IRT with 3-port switch, 25 ns bit performance, SIMATIC Memory Card required, BusAdapter required for port 1 and 2 * *** approvals and certificates according to entry 109817615 at support.industry.siemens.com to be observed! **** | 1 | 3 | На складе в Алмате
| 6ES7512-1SK01-0AB0 | SIMATIC DP, ЦЕНТРАЛЬНЫЙ ПРОЦЕССОР CPU 1512SP F-1 PN ДЛЯ ET 200SP, РАБОЧАЯ ПАМЯТЬ 300 КБ ДЛЯ ПРОГРАММЫ И 1 МБ ДЛЯ ДАННЫХ, 1 ИНТЕРФЕЙС - PROFINET IRT С 3Х-ПОРТОВЫМ КОММУТАТОРОМ, 48 НС НА БИТОВУЮ ОПЕРАЦИЮ, НЕОБХОДИМА КАРТА ПАМЯТИ SIMATIC MC, ДЛЯ ПОРТОВ 1 И 2 НЕОБХОДИМ СЕТЕВОЙ АДАПТЕР BA | 1 | 0
| 6ES7512-1SM03-0AB0 | SIMATIC DP, CPU 1512SP F-1 PN для ET 200SP, центральный процессор с 600 КБ рабочей памяти для программы и 2 МБ для данных, 1-й интерфейс: PROFINET IRT с 3-портовым коммутатором, производительность бит 25 нс, требуется карта памяти SIMATIC, требуется BusAdapter для портов 1 и 2 | 0 | 3 | На складе в Алмате
| 6ES7513-1AL02-0AB0 | SIMATIC S7-1500, центральный процессор CPU 1513-1 PN, рабочая память 300 кБ для программы и 1,5 МБ для данных, 1 интерфейс - PROFINET IRT с 2х-портовым коммутатором, производительность 40 нс на битовую операцию, необходима карта памяти SIMATIC MC | 2 | 10 | На складе в Алмате
| 6ES7515-2AN03-0AB0 | SIMATIC S7-1500, CPU 1515-2 PN, central processing unit with work memory 1 MB for program and 4.5 MB for data, 1st interface: PROFINET IRT with 2-port switch, 2nd interface: PROFINET RT, 6 ns bit performance, SIMATIC Memory Card required *** approvals and certificates according to entry 109817466 at support.industry.siemens.com to be considered! | 4 | 10 | На складе в Алмате
| 6ES7516-3AP03-0AB0 | SIMATIC S7-1500, CPU 1516-3 PN/DP, центральный процессор с 2 МБ рабочей памяти для программы и 7,5 МБ для данных 1-й интерфейс: PROFINET IRT с 2-портовым коммутатором, 2-й интерфейс: PROFINET RT, 3-й интерфейс: PROFIBUS, производительность 6 нс, требуется карта памяти SIMATIC *** необходимо учитывать разрешения и сертификаты согласно записи 109817466 на support.industry.siemens.com! *** | 0 | 10 | На складе в Алмате
DI/DO | 6ES7521-1BH00-0AB0 | SIMATIC S7-1500, МОДУЛЬ ДИСКРЕТНЫХ ВХОДОВ DI16 X DC24V, 16 КАНАЛОВ В ГРУППАХ ПО 16, ВХОДНАЯ ЗАДЕРЖКА 0,05 ... 20 МС, ВХОД ТИПА 3 (IEC 61131), ДИАГНОСТИКА, ДИАГНОСТИЧЕСКИЕ ТРЕВОЖНЫЕ СООБЩЕНИЯ | 14 | 30 | На складе в Алмате
| 6ES7521-1BH10-0AA0 | SIMATIC S7-1500, МОДУЛЬ ДИСКРЕТНЫХ ВХОДОВ DI16 X DC24V, 16 КАНАЛОВ В ГРУППАХ ПО 16, ВХОДНАЯ ЗАДЕРЖКА 3,2 МС, ВХОД ТИПА 3 (IEC 61131), В КОМПЛЕКТЕ ФРОНТАЛЬНЫЙ СОЕДИНИТЕЛЬ С ТЕХНИКОЙ ПОДКЛЮЧЕНИЯ PUSH-IN | 30 | 0
| 6ES7521-1BL00-0AB0 | SIMATIC S7-1500, МОДУЛЬ ДИСКРЕТНЫХ ВХОДОВ DI32 X DC24V, 32 КАНАЛА В ГРУППАХ ПО 16, ВХОДНАЯ ЗАДЕРЖКА 0,05... 20 МС, ВХОД ТИПА 3 (IEC 61131), ДИАГНОСТИКА, ДИАГНОСТИЧЕСКИЕ ТРЕВОЖНЫЕ СООБЩЕНИЯ | 10 | 11 | На складе в Алмате
| 6ES7521-1BL10-0AA0 | SIMATIC S7-1500, МОДУЛЬ ДИСКРЕТНЫХ ВХОДОВ DI32 X DC24V, 32 КАНАЛА В ГРУППАХ ПО 16, ВХОДНАЯ ЗАДЕРЖКА 3,2 МС, ВХОД ТИПА 3 (IEC 61131) , В КОМПЛЕКТЕ ФРОНТАЛЬНЫЙ СОЕДИНИТЕЛЬ С ТЕХНИКОЙ ПОДКЛЮЧЕНИЯ PUSH-IN | 23 | 30 | На складе в Алмате
| 6ES7521-1FH00-0AA0 | SIMATIC S7-1500, цифровой входной модуль DI 16x230 В переменного тока BA, 16 каналов в группах по 4; Задержка на входе 20 мс; Тип входа 1 (IEC 61131): Фронтальный разъем (винтовые клеммы или вставной) заказывается отдельно | 3 | 30 | На складе в Алмате
| 6ES7522-1BL01-0AB0 | SIMATIC S7-1500, DIGITAL OUTPUT MODULE DQ 32 X 24V DC/0.5A, 32 CHANNELS IN GROUPS OF 8, 4 A PER GROUP, SINGLE-CHANNEL DIAGNOSIS, SUBSTITUTE VALUE | 27 | 16 | На складе в Алмате
| 6ES7522-1BH01-0AB0 | SIMATIC S7-1500, DIGITAL OUTPUT MODULE DQ 16 X 24V DC/0.5A, 16 CHANNELS IN GROUPS OF 8, 4 A PER GROUP, SINGLE-CHANNEL DIAGNOSIS, SUBSTITUTE VALUE | 8 | 30 | На складе в Алмате
| 6ES7522-1BH10-0AA0 | SIMATIC S7-1500, МОДУЛЬ ДИСКРЕТНЫХ ВЫХОДОВ DQ 16 X 24VDC/0.5A, 16 КАНАЛОВ В ГРУППАХ ПО 8, 4 A НА ГРУППУ, В КОМПЛЕКТЕ ФРОНТАЛЬНЫЙ СОЕДИНИТЕЛЬ С ТЕХНИКОЙ ПОДКЛЮЧЕНИЯ PUSH-IN | 10 | 0
| 6ES7522-1BL10-0AA0 | SIMATIC S7-1500, МОДУЛЬ ДИСКРЕТНЫХ ВЫХОДОВ DQ 32 X 24VDC/0.5A, 32 КАНАЛА В ГРУППАХ ПО 8, 4 A НА ГРУППУ, В КОМПЛЕКТЕ ФРОНТАЛЬНЫЙ СОЕДИНИТЕЛЬ С ТЕХНИКОЙ ПОДКЛЮЧЕНИЯ PUSH-IN | 7 | 30 | На складе в Алмате
| 6ES7522-5HF00-0AB0 | SIMATIC S7-1500, модуль цифрового вывода DQ 8xAC 230V/5A ST; реле; 8 каналов в группах по 1; 5 А на группу; диагностика; заменяющее значение: счетчик циклов переключения для встроенного реле, модуль поддерживает безопасное отключение групп нагрузок до SIL1 согласно EN IEC 62061:2021 и категории 2 / PL c согласно EN ISO 13849-1:2015. фронтальный разъем (винтовые клеммы или вставной) заказывается отдельно | 3 | 26 | На складе в Алмате
| 6ES7522-5HH00-0AB0 | SIMATIC S7-1500, модуль цифрового вывода DQ 16x 230 В переменного тока/2A ST; реле 16 каналов в группах по 2; 4 А на группу; счетчик циклов переключения для встроенного реле, диагностика; заменяющее значение: модуль поддерживает безопасное отключение групп нагрузок до SIL1 согласно EN IEC 62061:2021 и категории 2 / PL c согласно EN ISO 13849-1:2015. фронтальный разъем (винтовые клеммы или вставной) заказывается отдельно | 0 | 30 | На складе в Алмате
AI/AO | 6ES7531-7KF00-0AB0 | SIMATIC S7-1500, МОДУЛЬ АНАЛОГОВЫХ ВХОДОВ AI 8 X U/I/RTD/TC, СИГНАЛЫ: ТОК/НАПРЯЖЕНИЕ/ТЕРМОСОПРОТИВЛЕН ИЯ/ТЕРМОПАРЫ, РАЗРЕШЕНИЕ 16 БИТ, ТОЧНОСТЬ 0.3 %, 8 КАНАЛОВ В ГРУППАХ ПО 8, НАПРЯЖЕНИЕ ОБЩЕГО РЕЖИМА ПРИБЛ. 10 В, ДИАГНОСТИКА, ДИАГНОСТИЧЕСКИЕ ТРЕВОЖНЫЕ СООБЩЕНИЯ | 28 | 18 | На складе в Алмате
| 6ES7531-7NF00-0AB0 | Модуль аналоговых вх SIMATIC S7-1500, Модуль аналоговых входов AI 8 X U/I HF, разрешение 16 бит, точность 0,1%, 8 каналов (напряжение/ток) в группе из 1; напряжение общей точки:~30 В/=60 В, диагностика, тревожные сообщения; включая вводной элемент, зажим и клемму заземления Модуль аналоговых входов | 17 | 20 | На складе в Алмате
| 6ES7531-7NF10-0AB0 | SIMATIC S7-1500 Аналоговый модуль ввода AI 8xU/I HS, разрешение 16 бит, точность 0,3% 8 каналов в группах по 8; синфазное напряжение 10 В; диагностика; аппаратные прерывания 8 каналов за 0,0625 мс Передискретизация; в комплект поставки входит элемент питания, кронштейн для экрана и клемма для экрана: фронтальный разъем (винтовые клеммы или вставной) заказывается отдельно | 0 | 10 | На складе в Алмате
| 6ES7531-7PF00-0AB0 | SIMATIC S7-1500, Модуль аналоговых входов AI 8 X U/R/RTD/TC HF, разрешение 16 бит, точность 0,1%, 8 каналов (напряжение, сопротивление, термосопротивления, термопары) в группе из 1; напряжение общей точки:~30 В/=60 В, диагностика, тревожные сообщения; включая вводной элемент, зажим и клемму заземления | 3 | 30 | На складе в Алмате
| 6ES7531-7QD00-0AB0 | SIMATIC S7-1500, МОДУЛЬ АНАЛОГОВЫХ ВХОДОВ AI 4 X U/I/RTD/TC, СИГНАЛЫ: ТОК/НАПРЯЖЕНИЕ/ТЕРМОСОПРОТИВЛЕН ИЯ/ТЕРМОПАРЫ, РАЗРЕШЕНИЕ 16 БИТ, ТОЧНОСТЬ 0.3 %, 4 КАНАЛОВ В ГРУППЕ ПО 4, НАПРЯЖЕНИЕ ОБЩЕГО РЕЖИМА ПРИБЛ. 10 В, ДИАГНОСТИКА, ДИАГНОСТИЧЕСКИЕ ТРЕВОЖНЫЕ СООБЩЕНИЯ, В КОМЛЕКТЕ ФРОНТАЛЬНЫЙ СОЕДИНИТЕЛЬ С КЛЕММАМИ PUSH-IN, ВВОДНОЙ АДАПТЕР, ЗАЗЕМЛЯЮЩИЙ ЭЛЕМЕНТ, ЗАЗЕМЛЯЮЩИЙ ЗАЖИМ | 10 | 30 | На складе в Алмате
| 6ES7532-5HF00-0AB0 | SIMATIC S7-1500, МОДУЛЬ АНАЛОГОВЫХ ВЫХОДОВ AQ 8 X U/I HS РАЗРЕШЕНИЕ 16 БИТ, ТОЧНОСТЬ 0.3 %, 8 КАНАЛОВ В ГРУППАХ ПО 8, ДИАГНОСТИКА, ЗАМЕЩАЮЩЕЕ ЗНАЧЕНИЕ 8 КАНАЛОВ ЗА 0.125 МС | 36 | 6 | На складе в Алмате
| 6ES7532-5NB00-0AB0 | SIMATIC S7-1500, analog output module AQ 2x U/I ST, 16-bit resolution accuracy 0.3%. 2 channels in groups of 2, diagnostics; substitute value; the module supports the safety-oriented shutdown of load groups up to SIL2 according to EN IEC 62061:2021 and Category 2 / PL c according to EN ISO 13849-1:2015. delivery including front connector push-in, infeed element, shielding bracket and shield terminal | 4 | 20 | На складе в Алмате
| 6ES7532-5ND00-0AB0 | S7-1500, Модуль аналоговых выходов AQ 4 X U/I HF, разрешение 16 бит, точность 0,1%, 4 канала (напряжение/ток) в группе из 1; напряжение общей точки:~30 В/=60 В, диагностика, замещающее значение; включая вводной элемент, зажим и клемму заземления | 9 | 0
CM | 6ES7540-1AD00-0AA0 | SIMATIC S7-1500, КОММУНИКАЦИОННЫЙ МОДУЛЬ CM PTP RS232 BA ДЛЯ ПОСЛЕДОВАТЕЛЬНОГО ПОДКЛЮЧЕНИЯ RS232, СВОБОДНО ПРОГРАММИРУЕМЫЙ ПОРТ, 3964(R), USS, 19200 КБИТ/С, 9-ПОЛЮСНЫЙ SUB-D СОЕДИНИТЕЛЬ | 10 | 20 | На складе в Алмате
| 6ES7541-1AB00-0AB0 | SIMATIC S7-1500, КОММУНИКАЦИОННЫЙ МОДУЛЬ CM PTP RS422/485 HF ДЛЯ ПОСЛЕДОВАТЕЛЬНОГО ПОДКЛЮЧЕНИЯ RS422, RS485, СВОБОДНО ПРОГРАММИРУЕМЫЙ ПОРТ, 3964(R), USS, MODBUS RTU MASTER, SLAVE, 115200 КБИТ/С, 15-ПОЛЮСНЫЙ SUB-D СОЕДИНИТЕЛЬ ("МАМА") | 0 | 6 | 2025-10-20
| 6ES7551-1AB01-0AB0 | SIMATIC S7-1500, TM PosInput 2 counter and position detection module for RS-422 incremental encoder or SSI absolute encoder, 2 channels, 2 DI, 2 DQ per channel | 0 | 10 | На складе в Алмате
Шурушки | 6ES7590-1AB60-0AA0 | SIMATIC S7-1500, ПРОФИЛЬНАЯ ШИНА 160 MM (ПРИМЕРНО 6,3 ДЮЙМОВ), ВКЛ. ЗАЗЕМЛЯЮЩИЙ ЭЛЕМЕНТ, ИНТЕГРИРОВАННАЯ DIN-РЕЙКА ДЛЯ МОНТАЖА МАЛЫХ КОМПОНЕНТОВ, ТАКИХ КАК КЛЕММЫ, ПРЕДОХРАНИТЕЛИ ИЛИ РЕЛЕ | 4 | 10 | На складе в Алмате
| 6ES7590-1AC40-0AA0 | SIMATIC S7-1500, ПРОФИЛЬНАЯ ШИНА 245 MM (ПРИМЕРНО 9,6 ДЮЙМОВ), ВКЛ. ЗАЗЕМЛЯЮЩИЙ ЭЛЕМЕНТ, ИНТЕГРИРОВАННАЯ DIN-РЕЙКА ДЛЯ МОНТАЖА МАЛЫХ КОМПОНЕНТОВ, ТАКИХ КАК КЛЕММЫ, ПРЕДОХРАНИТЕЛИ ИЛИ РЕЛЕ | 2 | 10 | На складе в Алмате
| 6ES7590-1AE80-0AA0 | SIMATIC S7-1500, ПРОФИЛЬНАЯ ШИНА 482 MM (ПРИМЕРНО 19 ДЮЙМОВ), ВКЛ. ЗАЗЕМЛЯЮЩИЙ ЭЛЕМЕНТ, ИНТЕГРИРОВАННАЯ DIN-РЕЙКА ДЛЯ МОНТАЖА МАЛЫХ КОМПОНЕНТОВ, ТАКИХ КАК КЛЕММЫ, ПРЕДОХРАНИТЕЛИ ИЛИ РЕЛЕ | 2 | 20 | На складе в Алмате
| 6ES7590-1AF30-0AA0 | SIMATIC S7-1500, ПРОФИЛЬНАЯ ШИНА 530 MM (ПРИМЕРНО 20,9 ДЮЙМОВ), ВКЛ. ЗАЗЕМЛЯЮЩИЙ ЭЛЕМЕНТ, ИНТЕГРИРОВАННАЯ DIN-РЕЙКА ДЛЯ МОНТАЖА МАЛЫХ КОМПОНЕНТОВ, ТАКИХ КАК КЛЕММЫ, ПРЕДОХРАНИТЕЛИ ИЛИ РЕЛЕ | 3 | 20 | На складе в Алмате
| 6ES7592-1AM00-0XB0 | SIMATIC S7-1500, Фронтальный соединитель Система винтовых соединений, 40-полюсная для модулей шириной 35 мм, включая 4 потенциальных моста и кабельные стяжки | 0 | 24 | На складе в Алмате
| 6ES7592-1BM00-0XB0 | SIMATIC S7-1500, ФРОНТШТЕКЕР С ПОДКЛЮЧЕНИЕМ PUSH-IN, 40-ПОЛЮСНЫЙ, ДЛЯ МОДУЛЕЙ ШИРИНОЙ 35 ММ, В КОМПЛЕКТЕ 4 МОСТИКА И КАБЕЛЬНАЯ СТЯЖКА | 0 | 20 | На складе в Алмате
| 6GK7542-5DX10-0XE0 | communications module CM 1542-5 for connection of S7-1500 to PROFIBUS DP, DP-V1 master or DP Device, S7 and PG/OP communication, data record routing, time-of-day synchronization, diagnostics. | 1 | 0
SD-Карта
| 6AV6574-2AC00-2AA1 | КАРТА ПАМЯТИ В ФОРМАТЕ COMPACT-FLASH, 512 МБ | 1 | 0
| 6ES7953-8LF31-0AA0 | SIMATIC S7, МИКРОКАРТА ПАМЯТИ MMC ДЛЯ S7-300/C7/ET 200, 3.3 В NFLASH, 64 КБАЙТА | 1 | 0
| 6ES7954-8LC03-0AA0 | SIMATIC S7, карта памяти для S7-1x00 CPU/SINAMICS, 3, 3 В Flash, 4 МБ | 13 | 0
| 6ES7954-8LE03-0AA0 | SIMATIC S7, карта памяти для S7-1X00 CPU/SINAMICS, 3,3 В FLASH, 12 Мбайт | 5 | 0
| 6ES7954-8LL03-0AA0 | SIMATIC S7, карта памяти для S7-1X00 CPU, 3,3 В FLASH, 256 Мбайт Плата памяти SIMATIC S7-1200 | 3 | 0
| 6ES7954-8LP04-0AA0 | SIMATIC S7, карты памяти для ЦП S7-1x 00, 3, 3 В Flash, 2 ГБ | 3 | 0
| 6SL3054-4AG00-2AA0 | SINAMICS SD-КАРТА 512 МБ ПУСТАЯ | 12 | 0
Удалённая периферия
| 6ES7131-6BF01-0AA0 | SIMATIC ET 200SP, модуль дискретных выходов, DI 8x 24V DC BA, с базовыми функциями, тип 2 (IEC 61131), вход PNP, (sink, P-reading), упаковка из 1 шт., для установки на базовый блок типа A0, цветовой код CC01, входная задержка 0,05..20 мс, диагностика модуля для напряжения питания | 7 | 10 | На складе в Алмате
| 6ES7131-6BF01-0BA0 | SIMATIC ET 200SP, модуль дискретных выходов, DI 8x 24V DC ST, со стандартными функциями, тип 3 (IEC 61131), вход PNP, (sink, P-reading), упаковка из 1 шт., для установки на базовый блок типа A0, цветовой код CC01, входная задержка 0,05..20 мс, диагностика модуля для КЗ в цепях датчиков | 5 | 10 | На складе в Алмате
| 6ES7131-6BH01-0BA0 | SIMATIC ET 200SP, модуль дискретных входов, DI 16x 24V DC ST, со стандартными функциями, тип 3 (IEC 61131), вход PNP, (sink, P-reading), упаковка из 1 шт., для установки на базовый блок типа A0, цветовой код CC00, входная задержка 0,05..20 мс, диагностика обрыва провода, диагностика напряжения питания | 0 | 30 | На складе в Алмате
|  |  |  | 80 | 2025-10-20
| 6ES7131-6FD01-0BB1 | SIMATIC ET 200SP, модуль дискретных входов, DI 4x 120.. 230V AC ST, со стандартными функциями, тип 3 (IEC 61131), упаковка из 1 шт., для установки на базовый блок типа B1, цветовой код CC41, диагностика модуля | 0 | 10 | На складе в Алмате
| 6ES7132-6BD21-0BA0 | SIMATIC ET 200SP, digital output module DQ 4x24 V DC/2 A standard, source output (PNP,sourcing output) packing unit: 1 unit, suitable for BU type A0, color code CC02, substitute value output, module diagnostics for: short circuit to L+ and M, wire break, supply voltage | 0 | 1 | На складе в Алмате
| 6ES7132-6BF01-0AA0 | SIMATIC ET 200SP, модуль дискретных выходов, DQ 8x 24V DC/0,5A BA, с базовыми функциями, выход PNP, (source, P-switching), упаковка из 1 шт. , для установки на базовый блок типа A0, цветовой код CC02, замещающее значение, диагностика модуля для напряжения питания | 3 | 5 | На складе в Алмате
| 6ES7132-6BF01-0BA0 | SIMATIC ET 200SP, модуль дискретных выходов, DQ 8x 24V DC/0,5A ST, со стандартными функциями, выход PNP, (source, P-switching), упаковка из 1 шт. , для установки на базовый блок типа A0, цветовой код CC02, замещающее значение, диагностика модуля для: КЗ на L+ и на землю, обрыв проводов Электронный модуль DO для ET200B | 0 | 3 | На складе в Алмате
|  |  |  | 10 | 2025-10-20
| 6ES7132-6BH01-0BA0 | SIMATIC ET 200SP, модуль дискретных выходов, DQ 16x 24V DC/0,5A ST, со стандартными функциями, выход PNP, (source, P-switching), упаковка из 1 шт. , для установки на базовый блок типа A0, цветовой код CC00, замещающее значение, диагностика модуля для: КЗ на L+ и на землю, обрыв проводов | 4 | 30 | На складе в Алмате
| 6ES7132-6HD01-0BB1 | SIMATIC ET 200SP, модуль релейных выходов, RQ NO 4x 120V DC..230VAC/5A ST, со стандартными функциями, 4 нормально-открытых контакта, изолированные контакты, упаковка из 1 шт., для установки на базовые блоки типа B0 и B1, цветовой код CC40, замещающее значение, диагностика модуля для напряжения питания | 5 | 5 | На складе в Алмате
| 6ES7134-6GD01-0BA1 | SIMATIC ET 200SP, модуль аналогового ввода, AI 4XI 2-/4-wire ST со стандартными функциями, 4 токовых входа, 2х или 4х-проводное подключение, упаковка из 1 шт. , для установки на базовый блок типа A0, A1 цветовой код CC03, диагностика модуля, 16 бит, +/-0,3% | 0 | 8 | На складе в Алмате
| 6ES7134-6GF00-0AA1 | SIMATIC ET 200SP, МОДУЛЬ АНАЛОГОВОГО ВВОДА, AI 8XI 2-/4-WIRE BASIC, ДЛЯ УСТАНОВКИ НА БАЗОВЫЙ БЛОК A0, A1, ЦВЕТОВОЙ КОД CC01, ДИАГНОСТИКА МОДУЛЯ, 16 БИТ | 24 | 30 | На складе в Алмате
| 6ES7134-6HB00-0CA1 | SIMATIC ET 200SP, МОДУЛЬ АНАЛОГОВОГО ВВОДА, AI 4X U/I HF, НАПРЯЖЕНИЕ/ТОК 2Х/4Х-ПРОВОДНОЕ ПОДКЛЮЧЕНИЕ, С УЛУЧШЕННЫМИ ХАРАКТЕРИСТИКАМИ, ДЛЯ УСТАНОВКИ НА БАЗОВЫЕ БЛОКИ ТИПА A0, A1, ЦВЕТОВОЙ КОД CC00, ДИАГНОСТИКА КАНАЛОВ, 16 БИТ, +/-0,1% | 1 | 10 | На складе в Алмате
| 6ES7134-6HB00-0DA1 | SIMATIC ET 200SP, МОДУЛЬ АНАЛОГОВОГО ВВОДА, AI 2X U/I HS, НАПРЯЖЕНИЕ/ТОК, 2/4Х-ПРОВОДНОЕ ПОДКЛЮЧЕНИЕ, ВЫСОКОСКОРОСТНОЙ, ДЛЯ УСТАНОВКИ НА БАЗОВЫЕ БЛОКИ ТИПА A0, A1, ЦВЕТОВОЙ КОД CC00, ПОКАНАЛЬНАЯ ДИАГНОСТИКА, 16 БИТ, +/-0,3% | 0 | 1 | На складе в Алмате
| 6ES7134-6HD01-0BA1 | SIMATIC ET 200SP, модуль аналогового ввода, AI 4XU/I 2-wire ST со стандартными функциями, 4 токовых/потенциальных входа, 2х-проводное подключение, упаковка из 1 шт. , для установки на базовый блок типа A0, A1 цветовой код CC03, диагностика модуля, 16 бит, +/-0,3% | 19 | 0
| 6ES7134-6JD00-0CA1 | SIMATIC ET 200SP, МОДУЛЬ АНАЛОГОВОГО ВВОДА, AI 4XRTD/TC HF, ТЕРМОПАРЫ/ТЕРМОСОПРОТИВЛЕНИЯ, С УЛУЧШЕННЫМИ ХАРАКТЕРИСТИКАМИ, ДЛЯ УСТАНОВКИ НА БАЗОВЫЕ БЛОКИ ТИПА A0, A1, ЦВЕТОВОЙ КОД CC00, ДИАГНОСТИКА КАНАЛОВ, 16 БИТ, +/-0,1%, 2-/3-/4-ПРОВОДНОЕ ПОДКЛЮЧЕНИЕ | 10 | 20 | На складе в Алмате
| 6ES7134-6TD00-0CA1 | SIMATIC ET 200SP, МОДУЛЬ АНАЛОГОВОГО ВВОДА С ПОДДЕРЖКОЙ HART, AI 4X I,ТОК, 2-ПРОВОДНОЕ ПОДКЛЮЧЕНИЕС HART, С УЛУЧШЕННЫМИ ХАРАКТЕРИСТИКАМИ, ДЛЯ УСТАНОВКИ НА БАЗОВЫЕ БЛОКИ ТИПА A0, A1, ЦВЕТОВОЙ КОД CC03, ДИАГНОСТИКА КАНАЛОВ, 16 БИТ, +/-0,3% | 0 | 1 | На складе в Алмате
|  |  |  | 3 | 2025-10-20
| 6ES7135-6GB00-0BA1 | SIMATIC ET 200SP, МОДУЛЬ АНАЛОГОВОГО ВВОДА, AQ 2X I ST, ТОК, СТАНДАРТНЫЙ, УПАКОВКА ПО 1 ШТ., ДЛЯ УСТАНОВКИ НА БАЗОВЫЕ БЛОКИ ТИПА A0, A1, ЦВЕТОВОЙ КОД CC00, ДИАГНОСТИКА МОДУЛЯ, 16 БИТ | 4 | 10 | На складе в Алмате
| 6ES7135-6HB00-0CA1 | SIMATIC ET 200SP, МОДУЛЬ АНАЛОГОВОГО ВЫВОДА, AQ 2X U/I HF, С УЛУЧШЕННЫМИ ХАРАКТЕРИСТИКАМИ, ДЛЯ УСТАНОВКИ НА БАЗОВЫЕ БЛОКИ ТИПА A0, A1, ЦВЕТОВОЙ КОД CC00, ДИАГНОСТИКА КАНАЛОВ, 16 БИТ, +/-0,1% | 0 | 3 | 2025-10-20
| 6ES7135-6HD00-0BA1 | SIMATIC ET 200SP, МОДУЛЬ АНАЛОГОВОГО ВЫВОДА, AQ 4XU/I, НАПРЯЖЕНИЕ/ТОК, СТАНДАРТНЫЙ, ДЛЯ УСТАНОВКИ НА БАЗОВЫЕ БЛОКИ ТИПА A0, A1, ЦВЕТОВОЙ КОД CC00, ДИАГНОСТИКА МОДУЛЯ, 16 БИТ, +/-0,3% | 0 | 8 | На складе в Алмате
| 6ES7136-6AA00-0CA1 | SIMATIC ET 200SP, модуль отказобезопасных аналоговых входов F-AI 4xI(0)4..20mA HF с расширенными функциями для ET 200SP. 4 отказобезопасных аналоговых входа 0/4… 20 мА, для построения контуров отказобезопасных систем вплоть до PL E (ISO 13849) или SIL 3 (IEC 61508) | 5 | 10 | На складе в Алмате
| 6ES7136-6BA00-0CA0 | SIMATIC DP, электронный модуль для ET 200SP, F-DI 8x 24 В пост. тока HF, ширина 15 мм, до PL E (ISO 13849-1)/ SIL3 (IEC 61508) | 0 | 1 | На складе в Алмате
| 6ES7136-6DB00-0CA0 | SIMATIC DP, ЭЛЕКТРОННЫЙ МОДУЛЬ ДЛЯ ET 200SP, 4 F-DQ PROFISAFE, =24 В/2 А, 15 ММ ШИРИНОЙ, МОДУЛЬ ДИСКРЕТНЫХ ВЫХОДОВ ДЛЯ СИСТЕМ ПОВЫШЕННОЙ БЕЗОПАСНОСТИ ДО PL E (ISO 13849-1)/ SIL3 (IEC 61508) | 0 | 1 | На складе в Алмате
| 6ES7137-6AA01-0BA0 | SIMATIC ET 200SP, коммуникационный модуль CM PTP для подключения "точка-к-точке" по RS422, RS485 и RS232, свободно программируемый порт, 3964 (R), USS, MODBUS RTU мастер/слейв, 250 кбит/с, для установки на базовые блоки типа A0, 1 штука в упаковке | 3 | 10 | На складе в Алмате
| 6ES7138-4DB03-0AB0 | SIMATIC DP, ЭЛЕКТРОННЫЙ МОДУЛЬ ДЛЯ ET 200S, 1 SSI 25БИТ/1МГЦ, 15MM ШИРИНА, МОДУЛЬ ПОДКЛЮЧЕНИЯ АБС. ЭНКОДЕРОВ И ИНТЕРФЕЙСОМ SSI, ИНТЕРФЕЙС SSI С DI И СРАВН. ЗНАЧ., ЦИКЛИЧЕСКАЯ СИНХРОНИЗАЦИЯ ПО ВРЕМЕНИ | 1 | 0
| 6ES7138-6BA01-0BA0 | SIMATIC ET 200SP, технологический модуль TM Posinput 1, счётный модуль/модуль позиционирования, 1 канал для подключения инкрементального энкодера RS-422 или абсолютного энкодера SSI, 2 DI, 2 DQ, для установки на базовые блоки типа A0, упаковка: 1 штука | 10 | 0
| 6ES7155-5AA00-0AA0 | SIMATIC ET 200MP, интерфейсный модуль IM 155-5 PN для ET 200MP, PROFINET IO-устройство, до 12 модулей, Shared Device для 2 IO-контроллеров макс., MRP; обновление прошивки; I&M0. ..3 | 2 | 0
| 6ES7155-5AA00-0AC0 | SIMATIC ET 200MP. PROFINET IO-УСТРОЙСТВО — ИНТЕРФЕЙСНЫЙ МОДУЛЬ IM 155-5 PN HF ДЛЯ ЭЛЕКТРОННЫХ МОДУЛЕЙ ET 200MP, ДО 12 МОДУЛЕЙ БЕЗ ДОП. СИСТЕМНЫХ БП PS, ДО 30 МОДУЛЕЙ С ДОП. СИСТЕМНЫМИ БП PS, SHARED DEVICE, MRP, IRT >=0.25МС, ИЗОХРОННОСТЬ, ОБНОВЛЕНИЕ ПО, I&M0...3, БЫСТРЫЙ ЗАПУСК, S2 - РЕЗЕРВИРОВАНИЕ, SHARED DEVICE ДЛЯ 4 КОНТРОЛЛЕРОВ | 2 | 0
| 6ES7155-5AA01-0AB0 | SIMATIC ET 200MP. PROFINET IO-устройство — интерфейсный модуль IM 155-5 PN HF для электронных модулей ET 200MP, до 12 модулей без доп. системных БП PS, до 30 модулей с доп. системными БП PS, SHARED DEVICE, MRP, IRT >=0.25 мс, изохронный режим, обновление ПО, I&M0...3, быстрый запуск, S2-резервирование, Shared Device для 4 контроллеров | 3 | 0
| 6ES7155-6AA02-0BN0 | SIMATIC ET 200SP, комплект интерфейсного модуля PROFINET IM 155-6 PN ST, макс. 32 модуля ввода-вывода и 16 модулей ET 200AL, многофункциональная горячая замена, опциональный компенсатор натяжения PN, класс безопасности PN 1, комплект состоит из: интерфейсного модуля (6ES7155-6AU02-0BN0), серверного модуля (6ES7193-6PA00-0AA0), адаптера шины SIMATIC BA 2x RJ45 (6ES7193-6AR00-0AA0) | 9 | 15 | На складе в Алмате
| 6ES7155-6AR00-0AN0 | SIMATIC ET 200SP, ИНТЕРФЕЙСНЫЙ МОДУЛЬ IM155-6PN BASIC ДЛЯ СЕТИ PROFINET, МАКС. 12 ПЕРИФЕРИЙНЫХ МОДУЛЯ, 2 ВСТРОЕННЫХ РАЗЪЁМА RJ45, В КОМПЛЕКТЕ СЕРВЕРНЫЙ МОДУЛЬ | 15 | 5 | На складе в Алмате
| 6ES7155-6AU00-0DN0 | SIMATIC ET 200SP, интерфейсный модуль IM155-6PN High Speed для сети PROFInet, макс. модулей периферии, 0,125 мс изохронный режим, множественная горячая замена, серверный модуль в комплекте | 5 | 0
| 6ES7155-6AU01-0BN0 | SIMATIC ET 200SP, интерфейсный модуль IM155-6PN ST для сети PROFInet, макс. 32 модуля периферии и 16 модулей ET 200AL, одиночная горячая замена, серверный модуль (6ES7193-6PA00-0AA0) в комплекте | 6 | 0
| 6ES7155-6AU01-0CN0 | SIMATIC ET 200SP, интерфейсный модуль IM155-6PN/2 High Feature для сети PROFInet, 1 слот для SIMATIC BusAdapter, макс. 64 модуля периферии и 16 модулей ET 200AL, поддержка резервирования S2, множественная горячая замена, изохронный режим 0,25 мс, серверный модуль в комплекте | 11 | 10 | На складе в Алмате
| 6ES7155-6AU02-0BN0 | SIMATIC ET 200SP, PROFINET interface module IM 155-6 PN ST, max. 32 I/O modules, and 16 ET 200AL modules, multi hot swap, optional PN strain relief, PN security class 1 incl. server module (6ES7193-6PA00-0AA0) | 0 | 3 | На складе в Алмате
| 6ES7155-6BA01-0CN0 | SIMATIC ET 200SP, комплект интерфейсного модуля IM 155-6DP HF для сети PROFIBUS, макс. 32 модуля периферии и 16 модулей ET 200AL, множественная горячая замена. В комплекте: интерфейсный модуль (6ES7155-6BU01-0CN0), серверный модуль (6ES7193-6PA00-0AA0), штекер PROFIBUS (6ES7972-0BB70-0XA0) | 0 | 5 | 2025-10-20
| 6ES7193-6AR00-0AA0 | SIMATIC, ШИННЫЙ АДАПТЕР BA 2X RJ45, 2 РАЗЪЁМА RJ45 ДЛЯ ПОДКЛЮЧЕНИЯ К СЕТИ PROFINET | 0 | 5 | На складе в Алмате
|  |  |  | 15 | 2025-10-20
| 6ES7193-6BP00-0BA0 | SIMATIC ET 200SP, БАЗОВЫЙ БЛОК BU15-P16+A0+2B, ТИП A0, ВТЫЧНЫЕ КЛЕММЫ, БЕЗ ДОП. КЛЕММ (AUX), ПОДКЛЮЧЕНИЕ К СУЩ. НАГРУЗОЧНОЙ ГРУППЕ (БАЗОВОГО БЛОКА СЛЕВА) Ш Х В: 15MMX117MM | 0 | 89 | 2025-10-20
| 6ES7193-6BP00-0DA0 | SIMATIC ET 200SP, БАЗОВЫЙ БЛОК BU15-P16+A0+2D, ТИП A0, ВТЫЧНЫЕ КЛЕММЫ, БЕЗ ДОП. КЛЕММ (AUX), НОВАЯ НАГРУЗОЧНАЯ ГРУППА, Ш Х В: 15MMX117MM | 0 | 5 | На складе в Алмате
| 6ES7193-6BP20-0BA0 | SIMATIC ET 200SP, БАЗОВЫЙ БЛОК BU15-P16+A10+2B, ТИП A0, ВТЫЧНЫЕ КЛЕММЫ, С 10 ДОП. (AUX) -КЛЕММАМИ, ПОДКЛЮЧЕНИЕ К СУЩ. НАГРУЗОЧНОЙ ГРУППЕ (БАЗОВОГО БЛОКА СЛЕВА) Ш Х В: 15MMX141MM | 29 | 2 | На складе в Алмате
| 6ES7193-6BP20-0BB1 | SIMATIC ET 200SP, БАЗОВЫЙ БЛОК BU20-P12+A0+4B, ТИП B1 , КЛЕММЫ PUSH-IN, БЕЗ ДОП. КЛЕММ, ПОДКЛЮЧЕНИЕ К СУЩ. НАГРУЗОЧНОЙ ГРУППЕ (БАЗОВОГО БЛОКА СЛЕВА) | 9 | 5 | На складе в Алмате
| 6ES7193-6BP20-0DA0 | SIMATIC ET 200SP, БАЗОВЫЙ БЛОК BU15-P16+A10+2D, ТИП A0, ВТЫЧНЫЕ КЛЕММЫ, С 10 ДОП. (AUX) -КЛЕММАМИ, НОВАЯ НАГРУЗОЧНАЯ ГРУППА, Ш Х В: 15MMX141MM | 14 | 0
| 6ES7193-6PA00-0AA0 | SIMATIC ET 200SP, ЗАПЧАСТЬ -СЕРВЕРНЫЙ МОДУЛЬ ДЛЯ ET 200SP | 1 | 15 | На складе в Алмате
| 6ES7545-5DA00-0AB0 | SIMATIC DP, КОММУНИКАЦИОННЫЙ МОДУЛЬ CM PROFIBUS DP ДЛЯ ОСНАЩЕНИЯ МОДУЛЕЙ ET 200SP CPU ИНТЕРФЕЙСОМ PROFIBUS DP (9-ПОЛЮСНЫЙ, SUB-D, РОЗЕТКА) DP-МАСТЕР ДЛЯ 125 DP-ПОДЧИНЁННЫХ | 0 | 3 | 2025-10-20
| 6GK1562-2AA00 | Коммуникационный процессор CP 5622 PCI EXPRESS X1 card для подключения PG или PC с PCI- EXPRESS BUS к системе PROFIBUS или MPI | 1 | 0
| 6GK1571-0BA00-0AA0 | PC USB-адаптер А2 (USB V2.0) для подключения PG / PC или ноутбук SIMATIC S7 к PROFIBUS или MPI В комплекте (USB-кабель 5M ) | 2 | 0
| 6GK1901-1BB20-2AA0 | SIMATIC NET IE FC RJ45 ШТЕКЕР, 90 RJ45, ШТЕКЕРНЫЙ СОЕДИНИТЕЛЬ С МЕТАЛ. КОРПУСОМ ДЛЯ ПРОМ. УСЛОВИЙ, ПРЕДНАЗНАЧЕН ДЛЯ БЫСТРОГО МОНТАЖА, 90 ГРАД. УГОЛ ВЫВОДА КАБЕЛЯ, 1 УПАКОВКА = 1 ШТ. | 1 | 10 | 2025-10-20
Питание
| 6EP1331-5BA10 | SITOP PSU100C 24 V/1,3 A СТАБИЛИЗИРОВАННЫЙ БЛОК ПИТАНИЯ ВХОД: ~120-230 В ВЫХОД: =24 В1,3 A | 7 | 0
| 6EP1332-1LB00 | SITOP PSU100L 24 V/2.5 A, СТАБИЛИЗИРОВАННЫЙ БЛОК ПИТАНИЯ, ВХОД: ~120/230 В, ВЫХОД: =24 В/2,5 A | 10 | 0
| 6EP1332-1SH71 | LOGO!Power 24 V СТАБИЛИЗИРОВАННЫЙ БЛОК ПИТАНИЯ, ВХОД: ~120/230 В, ВЫХОД: =24 В/2,5 A | 3 | 5 | На складе в Алмате
| 6EP1332-1SH43 | LOGO!POWER 24 V СТАБИЛИЗИРОВАННЫЙ БЛОК ПИТАНИЯ ВХОД: ~100-240 В ВЫХОД: 24 V/2,5 A DC | 1 | 0
| 6EP1332-4BA00 | SIMATIC PM 1507 24 V/3 A, СТАБИЛИЗИРОВАННЫЙ БЛОК ПИТАНИЯ ДЛЯ SIMATIC S7-1500. ВХОД: ~120/230 В, ВЫХОД: =24 В/3 A | 5 | 0
| 6EP1333-1LB00 | SITOP PSU100L 24 V/5 A, СТАБИЛИЗИРОВАННЫЙ БЛОК ПИТАНИЯ, ВХОД: ~120/230 В, ВЫХОД: =24 В/5 A | 10 | 0
| 6EP3322-6SB00-0AY0 | LOGO!POWER 12 V / 4.5 A, стабилизированный блок питания, вход: ~100-240 В, выход: =12 В / 4.5 A | 19 | 0
| 6EP3333-6SB00-0AY0 | LOGO!POWER 24 V / 4 A, стабилизированный блок питания, вход: ~100-240 В, выход: =24 В / 4 A | 0 | 1 | На складе в Алмате
Коннекторы, кабели
| 6AV6671-8XD00-0AX0 | ПРАВОУГОЛЬНЫЙ АДАПТЕР, 9-ПОЛЮСНЫЙ ИНТЕРФЕЙС ДЛЯ RS485/422 ИНТЕРФЕЙСНОГО КАБЕЛЯ | 1 | 0
| 6ES7924-0CA20-0BC0 | Терминальный блок TP3 8 каналов и 2X10 клемм питания, тип: втычные (Push-In) клеммы со светодиодной индикацией, 1 шт. в упаковке, 16-полюсный IDC-разъём для кабеля | 3 | 0
| 6ES7971-0BA00 | SIMATIC S7-400, БУФЕРНАЯ БАТАРЕЯ 3.6В/1.9АЧАС, ДЛЯ PS 405 4A/10A/20A И PS 407 4A/10A/20A. ДЛЯ 4 А БЛОКА ПИТАНИЯ НЕОБХОДИМА ОДНА, ДЛЯ 10- И 20 А БЛОКОВ ПИТАНИЯ - ДВЕ БУФЕРНЫЕ БАТАРЕИ | 10 | 0
| 6ES7972-0BA12-0XA0 | SIPLUS PB, СОЕДИНИТЕЛЬ PB С ВЫВОДОМ КАБЕЛЯ ПОД УГЛОМ 90 ГРАДУСОВ, РАБОЧАЯ ТЕМПЕРАТУРА -25...+60 ГРАД. | 3 | 0
| 6ES7972-0BA52-0XA0 | SIMATIC DP, ШИННЫЙ CОЕДИНИТЕЛЬ ДЛЯ ПОДКЛЮЧЕНИЯ К СЕТЯМ PROFIBUS ДО 12 МБИТ/С, ОТВОД КАБЕЛЯ ПОД УГЛОМ 90 ГРАДУСОВ, 15,8 X 59 X 35,6 MM (ШXВXГ), IPCD, ТЕХНОЛОГИЯ FAST CONNECT, БЕЗ РАЗЪЁМА ДЛЯ ПОДКЛЮЧЕНИЯ ПРОГРАММАТОРА | 0 | 20 | 2025-10-20
| 6ES7972-0BB12-0XA0 | SIMATIC DP, СОЕДИНИТЕЛЬ ДЛЯ ПОДКЛЮЧЕНИЯ К PROFIBUS, ДО 12 МБИТ/С, ОТВОД КАБЕЛЯ ПОД УГЛОМ 90 ГРАДУСОВ, 15.8 X 54 X 34 MM, С ВСТРОЕННЫМ ТЕРМИНАЛЬНЫМ РЕЗИСТОРОМ, С ФУНКЦИЯМИ РАЗДЕЛЕНИЯ, С ГНЕЗДОМ ДЛЯ ПОДКЛЮЧЕНИЯ ПРОГРАММАТОРА | 0 | 30 | 2025-10-20
| 6ES7972-0BB52-0XA0 | SIMATIC DP, ШИННЫЙ СОЕДИНИТЕЛЬ ДЛЯ ПОДКЛЮЧЕНИЯ К СЕТЯМ PROFIBUS ДО 12 МБИТ/С, ОТВОД КАБЕЛЯ ПОД УГЛОМ 90 ГРАДУСОВ, 15,8 X 59 X 35,6 MM (ШXВXГ), IPCD, ТЕХНОЛОГИЯ FAST CONNECT, С РАЗЪЁМОМ ДЛЯ ПОДКЛЮЧЕНИЯ ПРОГРАММАТОРА | 7 | 0
| 6FX8002-4AA21-1BF0 | СИГНАЛЬНЫЙ КАБЕЛЬ С РАЗЪЕМАМИ (840C/CSB - ПЕРИФ.УСТРОЙСТВО), ПОВЫШЕННОЙ ГИБКОСТИ, UL/CSA DESINA MOTION-CONNECT 800 DМАКС.=6,7 ММ, ДЛИНА (M) = +0 +10 +5 +0 | 6 | 0
| 6XV1830-0EH10 | SIMATIC NET, СТАНДАРТНЫЙ ЭКРАНИРОВАННЫЙ PROFIBUS КАБЕЛЬ ДЛЯ БЫСТРОГО МОНТАЖА (FC), 2-ЖИЛЬНЫЙ, ПОСТАВКА ПО МЕТРАЖУ ОТРЕЗКАМИ ДЛИНОЙ 20 ... 1000 M | 773.27 | 2000 | На складе в Алмате
| 6XV1840-2AH10 | Кабель IE FC TP стандартн IE FC TP Standard Cable GP2x2, По метрам SIMATIC NET, FC СТАНДАРТНЫЙ IE TP КАБЕЛЬ ДЛЯ БЫСТРОГО МОНТАЖА (FC), ДЛЯ ПОДКЛ. К FC СОЕДИНИТЕЛЮ RJ45, 4-ЖИЛЬНЫЙ, ЭКРАНИРОВАННЫЙ, КАТЕГОРИЯ 5, ПОСТАВКА ПО МЕТРАЖУ ОТРЕЗКАМИ ДЛИНОЙ 20 ... 1000 M | 0 | 903 | 2025-10-20
HMI
| 6AV2100-0AA03-0AA5 | SIMATIC WINCC BASIC V13, ПО РАЗРАБОТКИ В TIA PORTAL, ПЛАВАЮЩАЯ ЛИЦЕНЗИЯ, ПО И ДОК. НА DVD, КЛЮЧ ЛИЦЕНЗИИ НА USB-НАКОПИТЕЛЕ, CLASS A, 6 ЯЗЫКОВ: НЕМ., АНГЛ., ИТ., ФР., ИСП., КИТ., РАБОТА ПОД ОС WINDOWS 7 (32 БИТ, 64 БИТ), WINDOWS 8.1 (64 БИТ), WINSRV 2012 R2 (64 БИТ), ДЛЯ НАСТРОЙКИ ПАНЕЛЕЙ SIMATIC СЕРИИ BASIC | 1 | 0
| 6AV2123-2GA03-0AX0 | SIMATIC HMI, ПАНЕЛЬ ОПЕРАТОРА KTP700 BASIC, ИЗ СЕРИИ BASIC, КНОПКИ И СЕНСОРНОЕ УПРАВЛЕНИЕ, TFT-ДИСПЛЕЙ 7", 65536 ЦВЕТОВ, ИНТЕРФЕЙС PROFIBUS, НАСТРОЙКА В СРЕДЕ WINCC BASIC V13/ STEP7 BASIC V13 И СТАРШЕ, СОДЕРЖИТ БЕСПЛАТНОЕ ПО С ОТКРЫТЫМ КОДОМ, СМ. ПОДРОБНОСТИ НА ПРИЛАГАЕМОМ CD | 0 | 2 | На складе в Алмате
| 6AV2123-2GB03-0AX0 | SIMATIC HMI, ПАНЕЛЬ ОПЕРАТОРА KTP700 BASIC, ИЗ СЕРИИ BASIC, КНОПКИ И СЕНСОРНОЕ УПРАВЛЕНИЕ, TFT-ДИСПЛЕЙ 7", 65536 ЦВЕТОВ, ИНТЕРФЕЙС PROFINET, НАСТРОЙКА В СРЕДЕ WINCC BASIC V13/ STEP7 BASIC V13 И СТАРШЕ, СОДЕРЖИТ БЕСПЛАТНОЕ ПО С ОТКРЫТЫМ КОДОМ, СМ. ПОДРОБНОСТИ НА ПРИЛАГАЕМОМ CD | 2 | 5 | На складе в Алмате
| 6AV2123-2MB03-0AX0 | SIMATIC HMI, ПАНЕЛЬ ОПЕРАТОРА KTP1200 BASIC, ИЗ СЕРИИ BASIC, КНОПКИ И СЕНСОРНОЕ УПРАВЛЕНИЕ, TFT-ДИСПЛЕЙ 12", 65536 ЦВЕТОВ, ИНТЕРФЕЙС PROFINET, НАСТРОЙКА В СРЕДЕ WINCC BASIC V13/ STEP7 BASIC V13 И СТАРШЕ, СОДЕРЖИТ БЕСПЛАТНОЕ ПО С ОТКРЫТЫМ КОДОМ, СМ. ПОДРОБНОСТИ НА ПРИЛАГАЕМОМ CD | 0 | 3 | На складе в Алмате
| 6AV2124-0GC01-0AX0 | SIMATIC TP700 COMFORT, ПАНЕЛЬ ОПЕРАТОРА SIMATIC HMI СЕРИИ COMFORT, СЕНСОРНОЕ УПРАВЛЕНИЕ, 7" ШИРОКОФОРМАТНЫЙ TFT-ДИСПЛЕЙ (16 МЛН. ЦВЕТОВ), ИНТЕРФЕЙСЫ PROFINET И MPI/PROFIBUS DP, 12 МБ ПАМЯТИ ПОЛЬЗОВАТЕЛЯ, WINDOWS CE 6.0, НАСТРОЙКА В WINCC COMFORT V11 | 1 | 7 | На складе в Алмате
| 6AV2124-0JC01-0AX0 | SIMATIC TP900 COMFORT, ПАНЕЛЬ ОПЕРАТОРА SIMATIC HMI СЕРИИ COMFORT, СЕНСОРНОЕ УПРАВЛЕНИЕ, 9" ШИРОКОФОРМАТНЫЙ TFT-ДИСПЛЕЙ (16 МЛН. ЦВЕТОВ), ИНТЕРФЕЙСЫ PROFINET И MPI/PROFIBUS DP, 12 МБ ПАМЯТИ ПОЛЬЗОВАТЕЛЯ, WINDOWS CE 6.0, НАСТРОЙКА В WINCC COMFORT V11 | 0 | 13 | На складе в Алмате
| 6AV2124-0MC01-0AX0 | SIMATIC TP1200 COMFORT, ПАНЕЛЬ ОПЕРАТОРА СЕРИИ COMFORT, WINDOWS CE 6.0, 12-ДЮЙМОВЫЙ ШИРОКОЭКРАННЫЙ TFT-ДИСПЛЕЙ, 12 МБ ПОЛЬЗОВАТЕЛЬСКОЙ ПАМЯТИ, НАСТРОЙКА С ПОМОЩЬЮ WINCC V11 | 0 | 5 | На складе в Алмате
| 6AV2124-0QC02-0AX2 | SIMATIC HMI TP1500 Comfort, Comfort Panel, сенсорное управление, широкоэкранный TFT-дисплей 15", 16 миллионов цветов, интерфейс PROFINET, интерфейс MPI/PROFIBUS DP, 24 МБ памяти конфигурации, WEC 2013, настраивается с WinCC Comfort V14 SP1 с HSP, температура окружающей среды до 45 °C | 0 | 2 | На складе в Алмате
| 6AV2124-0QC13-0AX0 | SIMATIC HMI TP1500 Comfort Outdoor, Comfort Panel, сенсорное управление, 15-дюймовый широкоэкранный TFT-дисплей, 16 миллионов цветов, интерфейс PROFINET, интерфейс MPI/PROFIBUS DP, 12 МБ памяти конфигурации, Windows CE 6.0 (включая поддержку Microsoft, обновления безопасности прекращены), настраивается из WinCC Comfort V13 SP1, HSP | 0 | 1 | На складе в Алмате
| 6AV2124-1DC01-0AX0 | SIMATIC KP400 COMFORT, ПАНЕЛЬ ОПЕРАТОРА SIMATIC HMI СЕРИИ COMFORT, УПРАВЛЕНИЕ КЛАВИШАМИ, 4" ШИРОКОФОРМАТНЫЙ TFT-ДИСПЛЕЙ (16 МЛН. ЦВЕТОВ), ИНТЕРФЕЙСЫ PROFINET И MPI/PROFIBUS DP, 4 МБ ПАМЯТИ ПОЛЬЗОВАТЕЛЯ, WINDOWS CE 6.0, НАСТРОЙКА В WINCC COMFORT V11 | 2 | 2 | На складе в Алмате
| 6AV2124-1GC01-0AX0 | SIMATIC KP700 COMFORT, ПАНЕЛЬ ОПЕРАТОРА SIMATIC HMI СЕРИИ COMFORT, УПРАВЛЕНИЕ КЛАВИШАМИ, 7" ШИРОКОФОРМАТНЫЙ TFT-ДИСПЛЕЙ (16 МЛН. ЦВЕТОВ), ИНТЕРФЕЙСЫ PROFINET И MPI/PROFIBUS DP, 12 МБ ПАМЯТИ ПОЛЬЗОВАТЕЛЯ, WINDOWS CE 6.0, НАСТРОЙКА В WINCC COMFORT V11 | 2 | 2 | На складе в Алмате
| 6AV2124-1JC01-0AX0 | SIMATIC KP900 COMFORT, ПАНЕЛЬ ОПЕРАТОРА SIMATIC HMI СЕРИИ COMFORT, УПРАВЛЕНИЕ КЛАВИШАМИ, 9" ШИРОКОФОРМАТНЫЙ TFT-ДИСПЛЕЙ (16 МЛН. ЦВЕТОВ), ИНТЕРФЕЙСЫ PROFINET И MPI/PROFIBUS DP, 12 МБ ПАМЯТИ ПОЛЬЗОВАТЕЛЯ, WINDOWS CE 6.0, НАСТРОЙКА В WINCC COMFORT V11 | 0 | 1 | На складе в Алмате
| 6AV2124-2DC01-0AX0 | SIMATIC KTP400 COMFORT, ПАНЕЛЬ ОПЕРАТОРА SIMATIC HMI СЕРИИ COMFORT, УПРАВЛЕНИЕ СЕНСОРНОЕ/ КЛАВИШАМИ, 4" ШИРОКОФОРМАТНЫЙ TFT-ДИСПЛЕЙ (16 МЛН. ЦВЕТОВ), ИНТЕРФЕЙСЫ PROFINET И MPI/PROFIBUS DP, 4 МБ ПАМЯТИ ПОЛЬЗ., WINDOWS CE 6.0, НАСТР. В WINCC COMFORT V11 | 3 | 0
| 6AV6647-0AH11-3AX1 | SIMATIC HMI KP300 Basic mono PN, Basic Panel, key operation, 3" FSTN LCD display, black/white, PROFINET interface, configurable from WinCC Basic V11/ STEP 7 Basic V11, contains open-source software, which is provided free of charge see enclosed CD | 0 | 3 | На складе в Алмате
SiINAMICS
| 6SL3200-0SK04-0AA0 | SINAMICS G120P КОМПЛЕКТ МАЛОГАБАРИТНЫХ МОНТАЖНЫХ ДЕТАЛЕЙ ДЛЯ СИЛОВОГО МОДУЛЯ PM230 IP55 / ТИП UL 12FSC | 2 | 0
| 6SL3202-0AE16-1CA0 | SINAMICS ВЫХОДНОЙ ДРОССЕЛЬ ДЛЯ СИЛОВОГО МОДУЛЯ FSA1 3AC 380В-480В 6,1 A | 2 | 0
| 6SL3202-0AE23-8CA0 | SINAMICS ВЫХОДНОЙ ДРОССЕЛЬ ДЛЯ СИЛОВОГО МОДУЛЯ FSC 3AC 380В-480В 39 A | 2 | 0
| 6SL3203-0CD23-5AA0 | SINAMICS СЕТЕВОЙ ДРОССЕЛЬ ДЛЯ СИЛОВОГО МОДУЛЯ FSC 11 КВТ, НАКЛАДНОЙ | 1 | 0
| 6SL3203-0CD25-3AA0 | SINAMICS СЕТЕВОЙ ДРОССЕЛЬ ДЛЯ СИЛОВОГО МОДУЛЯ FSD 22 КВТ, НАКЛАДНОЙ | 1 | 0
| 6SL3203-0CE13-2AA0 | SINAMICS СЕТЕВОЙ ДРОССЕЛЬ 380-480 В 3-ФАЗН. 47-63 ГЦ I_LN = 4,0A ВЫНОСНОЙ | 2 | 0
| 6SL3203-0CE21-8AA0 | SINAMICS СЕТЕВОЙ ДРОССЕЛЬ 380-480 В 3-ФАЗН. 47-63 ГЦ I_LN = 22,3A ВЫНОСНОЙ | 7 | 0
| 6SL3203-0CJ28-6AA0 | SINAMICS СЕТЕВОЙ ДРОССЕЛЬ ДЛЯ СИЛОВОГО МОДУЛЯ FSE 30 И 37 КВТ, НАКЛАДНОЙ | 1 | 0
| 6SL3210-1PE21-8AL0 | SINAMICS G120 СИЛОВОЙ МОДУЛЬ PM240-2 СО ВСТРОЕННЫМ ЭМС ФИЛЬТРОМ КЛ.А, СО ВСТРОЕННЫМ ТОРМОЗНЫМ МОДУЛЕМ 3AC380-480В +10/-10% 47-63ГЦ ВЫХОДНАЯ МОЩНОСТЬ ВЫСОКОЙ ПЕРЕГРУЗКИ: 5,5КВТ ПРИ 200% 3S,150% 57S, 100% 240S ТЕМПЕРАТУРА ОКР. СРЕДЫ ОТ -10 ДО +50 ГРАД. C ВЫХОДНАЯ МОЩНОСТЬ НИЗКОЙ ПЕРЕГРУЗКИ: 7,5КВТ ПРИ 150% 3S, 110% 57S, 100% 240S ТЕМПЕРАТУРА ОКР. СРЕДЫ ОТ -10 ДО +40 ГРАД. C 291 X 100 X 165 (ВXШXГ), FSB СТЕПЕНЬ ЗАЩИТЫ IP20 БЕЗ УПРАВЛЯЮЩЕГО МОДУЛЯ И ПАНЕЛИ ОПЕРАТОРА ОПТИМИЗИРОВАН ДЛЯ МИКРОПРОГРАММНОГО ПО V4.6 | 1 | 0
| 6SL3210-1PE21-8UL0 | SINAMICS G120 СИЛОВОЙ МОДУЛЬ PM240-2 БЕЗ ФИЛЬТРА СО ВСТРОЕННЫМ ТОРМОЗНЫМ МОДУЛЕМ 3AC380-480В +10/-10% 47-63ГЦ ВЫХОДНАЯ МОЩНОСТЬ ВЫСОКОЙ ПЕРЕГРУЗКИ: 5,5КВТ ПРИ 200% 3S, 150% 57S,100% 240S ТЕМПЕРАТУРА ОКР. СРЕДЫ ОТ -10 ДО +50 ГРАД. C ВЫХОДНАЯ МОЩНОСТЬ НИЗКОЙ ПЕРЕГРУЗКИ: 7,5КВТ ПРИ 150% 3S, 110% 57S, 100% 240S ТЕМПЕРАТУРА ОКР. СРЕДЫ ОТ -10 ДО +40 ГРАД. C 291 X 100 X 165 (ВXШXГ), FSB СТЕПЕНЬ ЗАЩИТЫ IP20 БЕЗ УПРАВЛЯЮЩЕГО МОДУЛЯ И ПАНЕЛИ ОПЕРАТОРА ОПТИМИЗИРОВАН ДЛЯ МИКРОПРОГРАММНОГО ПО V4.6 | 2 | 0
| 6SL3210-1PE22-7AL0 | SINAMICS G120 СИЛОВОЙ МОДУЛЬ PM240-2 СО ВСТРОЕННЫМ ЭМС ФИЛЬТРОМ КЛ.А, СО ВСТРОЕННЫМ ТОРМОЗНЫМ МОДУЛЕМ 3AC380-480В +10/-10% 47-63ГЦ ВЫХОДНАЯ МОЩНОСТЬ ВЫСОКОЙ ПЕРЕГРУЗКИ: 7,5КВТ ПРИ 200% 3S,150% 57S, 100% 240S ТЕМПЕРАТУРА ОКР. СРЕДЫ ОТ -10 ДО +50 ГРАД. C ВЫХОДНАЯ МОЩНОСТЬ НИЗКОЙ ПЕРЕГРУЗКИ: 11КВТ ПРИ 150% 3S, 110% 57S,100% 240S ТЕМПЕРАТУРА ОКР. СРЕДЫ ОТ -10 ДО +40 ГРАД. C 355 X 140 X 165 (ВXШXГ), FSC СТЕПЕНЬ ЗАЩИТЫ IP20 БЕЗ УПРАВЛЯЮЩЕГО МОДУЛЯ И ПАНЕЛИ ОПЕРАТОРА ОПТИМИЗИРОВАН ДЛЯ МИКРОПРОГРАММНОГО ПО V4.6 | 0 | 1 | На складе в Алмате
| 6SL3210-1PE23-8AL0 | SINAMICS G120 модуль питания PM240-2 со встроенным CL. Фильтровальную со встроенной тормозной прерыватель 3AC380-480V + 10 / -20% 47-63 Гц OUTPUT высокой перегрузкой: 15KW 200% 3S, 150% 57S, 100% 240S температура окружающей среды от -20 до + 50 & deg; С ( | 1 | 0
| 6SL3210-1PE23-8UL0 | SINAMICS G120 модуль питания PM240-2 без фильтра со встроенной тормозной прерыватель 3AC380-480V + 10 / -20% 47-63 Гц OUTPUT высокой перегрузкой: 15KW 200% 3S, 150% 57S, 100% 240S температура окружающей среды от -20 до + 50 & deg; С (НО) ВЫХОД НИЗКИЙ ПЕРЕ | 2 | 0
| 6SL3210-1PE24-5AL0 | SINAMICS G120 модуль питания PM240-2 со встроенным CL. Фильтровальную со встроенной тормозной прерыватель 3AC380-480V + 10 / -20% 47-63 Гц ВЫХОД Высокая перегрузочная: 18.5kw 200% 3S, 150% 57S, 100% 240S температура окружающей среды от -20 до + 50 & deg; | 0 | 3 | На складе в Алмате
| 6SL3210-1PE26-0AL0 | SINAMICS G120 модуль питания PM240-2 со встроенным CL. Фильтровальную со встроенной тормозной прерыватель 3AC380-480V + 10 / -20% 47-63 Гц OUTPUT высокой перегрузкой: 22KW 200% 3S, 150% 57S, 100% 240S температура окружающей среды от -20 до + 50 & deg; С ( | 0 | 1 | На складе в Алмате
| 6SL3210-1PE27-5AL0 | SINAMICS G120 модуль питания PM240-2 со встроенным CL. Фильтровальную со встроенной тормозной прерыватель 3AC380-480V + 10 / -20% 47-63 Гц OUTPUT высокой перегрузкой: 30KW 200% 3S, 150% 57S, 100% 240S температура окружающей среды от -20 до + 50 & deg; С ( | 0 | 1 | На складе в Алмате
| 6SL3210-1PE28-8AL0 | SINAMICS G120 модуль питания PM240-2 со встроенным CL. Фильтровальную со встроенной тормозной прерыватель 3AC380-480V + 10 / -20% 47-63 Гц OUTPUT высокой перегрузкой: 37KW 200% 3S, 150% 57S, 100% 240S температура окружающей среды от -20 до + 50 & deg; С ( | 0 | 1 | На складе в Алмате
| 6SL3210-1PE31-1AL0 | SINAMICS G120 модуль питания PM240-2 со встроенным CL. Фильтровальную со встроенной тормозной прерыватель 3AC380-480V + 10 / -20% 47-63 Гц OUTPUT высокой перегрузкой: 45KW 200% 3S, 150% 57S, 100% 240S температура окружающей среды от -20 до + 50 & deg; С ( | 0 | 1 | На складе в Алмате
| 6SL3210-1PE31-5UL0 | SINAMICS G120 POWER MODULE PM240-2 WITHOUT FILTER WITH BUILT IN BRAKING CHOPPER 3AC380-480V +10/-20% 47-63HZ OUTPUT HIGH OVERLOAD: 55KW FOR 200% 3S,150% 57S,100% 240S AMBIENT TEMP -20 TO +50 DEG C (HO) OUTPUT LOW OVERLOAD: 75kW FOR 150% 3S,110% 57S,100% 240S AMBIENT TEMP -20 TO +40 DEG C (LO) 708 X 305 X 357 (HXWXD), FSF PROTECTION IP20 WITHOUT CONTROL UNIT AND PANEL APPROVED FOR CU FIRMWARE- VERSION V4.7 HF8 | 2 | 0
| 6SL3210-1PE31-8UL0 | SINAMICS G120 модуль питания PM240-2 без фильтра со встроенной тормозной прерыватель 3AC380-480V + 10 / -20% 47-63 Гц OUTPUT высокой перегрузкой: 75KW 200% 3S, 150% 57S, 100% 240S температура окружающей среды от -20 до + 50 & deg; С (НО) ВЫХОД НИЗКИЙ ПЕРЕ | 1 | 0
| 6SL3210-1PE32-1AL0 | SINAMICS G120 модуль питания PM240-2 со встроенным CL. Фильтровальную со встроенной тормозной прерыватель 3AC380-480V + 10 / -20% 47-63 Гц OUTPUT высокой перегрузкой: 90KW 200% 3S, 150% 57S, 100% 240S температура окружающей среды от -20 до + 50 & deg; С ( | 0 | 1 | На складе в Алмате
| 6SL3210-1PE32-5AL0 | SINAMICS G120 модуль питания PM240-2 со встроенным CL. Фильтровальный со встроенными тормозным прерывателем 3AC380-480V + 10 / -20% 47-63 Гц OUTPUT высокой перегрузки: 110 200% 3S, 150% 57S, 100% 240S температура окружающей среды от -20 до + 50 & deg; С ( | 0 | 2 | На складе в Алмате
| 6SL3210-1PE33-0AL0 | SINAMICS G120/S120 Силовой модуль PM240-2 FSG ЭМС С2 встр. тормозной прерыватель 3AC380-480В+10/-10% 47-63Гц Высокая перегрузка (HO): 132кВт для 200% 3с,150% 57с,100% 240с температура окр. среды -20 +50С Низкая перегрузка (LO): 160кВт для 150% 3с,110% 57с,100% 240с температура окр. среды -20 +40С 1000x305x357 (ВхШхГ), FSG Степень защиты IP20 без Управл. модуля и панели оператора Совместим с CU версии V4.7 SP9 и V5.1 | 0 | 1 | На складе в Алмате
| 6SL3210-5BE13-7CV0 | SINAMICS V20 3AC380-480В -10/+10% 47-63Гц НОМИНАЛЬНАЯ МОЩНОСТЬ 0,37 кВт ПЕРЕГРУЗКА 150 %НОМИНАЛЬНОГО ТОКА НА 60 С, СО ВСТРОЕННЫМ ФИЛЬТРОМ С3 ВХ/ВЫХ: 4DI, 2DO,2AI, 1AO ИНТЕРФЕЙС: USS/MODBUS RTU ВСТРОЕННАЯ ПАНЕЛЬ BOP ЗАЩИТА: IP20/ UL ТИПОРАЗМЕР:FSA 90X150X146(ВXШXГ) | 1 | 0
| 6SL3210-5BE13-7UV0 | SINAMICS V20 3AC380-480В -10/+10% 47-63Гц НОМИНАЛЬНАЯ МОЩНОСТЬ 0,37 кВт ПЕРЕГРУЗКА 150 %НОМИНАЛЬНОГО ТОКА НА 60 С, БЕЗ ФИЛЬТРА ВХ/ВЫХ: 4DI, 2DO, 2AI, 1AO ИНТЕРФЕЙС: USS/MODBUS RTU ВСТРОЕННАЯ ПАНЕЛЬ BOP ЗАЩИТА: IP20/ UL ТИПОРАЗМЕР:FSA 90X150X146 (ВXШXГ) | 1 | 0
| 6SL3210-5BE15-5CV0 | SINAMICS V20 3AC380-480В -10/+10% 47-63Гц НОМИНАЛЬНАЯ МОЩНОСТЬ 0,55 КВТ, ПЕРЕГРУЗКА 150 %НОМИНАЛЬНОГО ТОКА НА 60 С, СО ВСТРОЕННЫМ ФИЛЬТРОМ С3 ВХ/ВЫХ: 4DI, 2DO,2AI, 1AO ИНТЕРФЕЙС: USS/MODBUS RTU ВСТРОЕННАЯ ПАНЕЛЬ BOP ЗАЩИТА: IP20/ UL ТИПОРАЗМЕР:FSA 90X150X146(ВXШXГ) | 2 | 0
| 6SL3210-5BE15-5UV0 | SINAMICS V20 3AC380-480В -10/+10% 47-63Гц НОМИНАЛЬНАЯ МОЩНОСТЬ 0,75 кВт ПЕРЕГРУЗКА 150%НОМИНАЛЬНОГО ТОКА НА 60 С, БЕЗ ФИЛЬТРА ВХ/ВЫХ: 4DI, 2DO, 2AI, 1AO ИНТЕРФЕЙС: USS/MODBUS RTU ВСТРОЕННАЯ ПАНЕЛЬ BOP ЗАЩИТА: IP20/ UL ТИПОРАЗМЕР:FSA 90X150X146 (ВXШXГ) | 1 | 0
| 6SL3210-5BE17-5UV0 | SINAMICS V20 3AC380-480В -10/+10% 47-63Гц НОМИНАЛЬНАЯ МОЩНОСТЬ 0,75 кВт ПЕРЕГРУЗКА 150 %НОМИНАЛЬНОГО ТОКА НА 60 С, БЕЗ ФИЛЬТРА ВХ/ВЫХ: 4DI, 2DO, 2AI, 1AO ИНТЕРФЕЙС: USS/MODBUS RTU ВСТРОЕННАЯ ПАНЕЛЬ BOP ЗАЩИТА: IP20/ UL ТИПОРАЗМЕР:FSA 90X150X146 (ВXШXГ) | 1 | 0
| 6SL3210-5BE21-1CV0 | SINAMICS V20 3AC380-480В -10/+10% 47-63Гц НОМИНАЛЬНАЯ МОЩНОСТЬ 1,1 кВт ПЕРЕГРУЗКА 150 %НОМИНАЛЬНОГО ТОКА НА 60 С, СО ВСТРОЕННЫМ ФИЛЬТРОМ С3 ВХ/ВЫХ: 4DI, 2DO,2AI, 1AO ИНТЕРФЕЙС: USS/MODBUS RTU ВСТРОЕННАЯ ПАНЕЛЬ BOP ЗАЩИТА: IP20/ UL ТИПОРАЗМЕР:FSA 90X166X146(ВXШXГ) | 2 | 0
| 6SL3210-5BE21-5CV0 | SINAMICS V20 3AC380-480В -10/+10% 47-63Гц НОМИНАЛЬНАЯ МОЩНОСТЬ 1,5 кВт ПЕРЕГРУЗКА 150 %НОМИНАЛЬНОГО ТОКА НА 60 С, СО ВСТРОЕННЫМ ФИЛЬТРОМ C3 ВХ/ВЫХ: 4DI, 2DO,2AI, 1AO ИНТЕРФЕЙС: USS/MODBUS RTU ВСТРОЕННАЯ ПАНЕЛЬ BOP ЗАЩИТА: IP20/ UL ТИПОРАЗМЕР:FSA 90X166X146(ВXШXГ) | 1 | 0
| 6SL3210-5BE21-5UV0 | SINAMICS V20 3AC380-480В -10/+10% 47-63Гц НОМИНАЛЬНАЯ МОЩНОСТЬ 1,5 кВт ПЕРЕГРУЗКА 150 %НОМИНАЛЬНОГО ТОКА НА 60 С, БЕЗ ФИЛЬТРА ВХ/ВЫХ: 4DI, 2DO, 2AI, 1AO ИНТЕРФЕЙС: USS/MODBUS RTU ВСТРОЕННАЯ ПАНЕЛЬ BOP ЗАЩИТА: IP20/ UL ТИПОРАЗМЕР:FSA 90X166X146 (ВXШXГ) | 4 | 0
| 6SL3210-5BE22-2UV0 | SINAMICS V20 3AC380-480В -10/+10% 47-63Гц НОМИНАЛЬНАЯ МОЩНОСТЬ 2,2 кВт ПЕРЕГРУЗКА 150 %НОМИНАЛЬНОГО ТОКА НА 60 С, БЕЗ ФИЛЬТРА ВХ/ВЫХ: 4DI, 2DO, 2AI, 1AO ИНТЕРФЕЙС: USS/MODBUS RTU ВСТРОЕННАЯ ПАНЕЛЬ BOP ЗАЩИТА: IP20/ UL ТИПОРАЗМЕР:FSA 90X166X146 (ВXШXГ) | 1 | 0
| 6SL3210-5BE23-0UV0 | SINAMICS V20 3AC380-480В -10/+10% 47-63Гц НОМИНАЛЬНАЯ МОЩНОСТЬ 3,0 кВт ПЕРЕГРУЗКА 15%НОМИНАЛЬНОГО ТОКА НА 60 С, БЕЗ ФИЛЬТРА ВХ/ВЫХ : 4DI, 2DO, 2AI, 1AO ИНТЕРФЕЙС: USS/MODBUS RTU ВСТРОЕННАЯ ПАНЕЛЬ BOP ЗАЩИТА: IP20/ UL ТИПОРАЗМЕР:FSB 140X160X165 (ВXШXГ) | 5 | 0
| 6SL3210-5BE24-0CV0 | SINAMICS V20 3AC380-480В -10/+10% 47-63Гц НОМИНАЛЬНАЯ МОЩНОСТЬ 4,0 кВт ПЕРЕГРУЗКА 150 %НОМИНАЛЬНОГО ТОКА НА 60 С, СО ВСТРОЕННЫМ ФИЛЬТРОМ С3 ВХ/ВЫХ : 4DI, 2DO,2AI, 1AO ИНТЕРФЕЙС: USS/MODBUS RTU ВСТРОЕННАЯ ПАНЕЛЬ BOP ЗАЩИТА: IP20/ UL ТИПОРАЗМЕР:FSB 140X160X165(ВXШXГ) | 5 | 0
| 6SL3210-5BE24-0UV0 | SINAMICS V20 3AC380-480В -10/+10% 47-63Гц НОМИНАЛЬНАЯ МОЩНОСТЬ 4,0 кВт ПЕРЕГРУЗКА 150 %НОМИНАЛЬНОГО ТОКА НА 60 С, БЕЗ ФИЛЬТРА ВХ/ВЫХ : 4DI, 2DO,2AI, 1AO ИНТЕРФЕЙС: USS/MODBUS RTU ВСТРОЕННАЯ ПАНЕЛЬ BOP ЗАЩИТА: IP20/ UL ТИПОРАЗМЕР:FSB 140X160X165 (ВXШXГ) | 5 | 0
| 6SL3210-5BE25-5CV0 | SINAMICS V20 3AC380-480В -10/+10% 47-63Гц НОМИНАЛЬНАЯ МОЩНОСТЬ 5,5 кВт ПЕРЕГРУЗКА 150 %НОМИНАЛЬНОГО ТОКА НА 60 С, СО ВСТРОЕННЫМ ФИЛЬТРОМ С3 ВХ/ВЫХ : 4DI, 2DO,2AI, 1AO ИНТЕРФЕЙС: USS/MODBUS RTU ВСТРОЕННАЯ ПАНЕЛЬ BOP ЗАЩИТА: IP20/ UL ТИПОРАЗМЕР:FSC 184X182X169(ВXШXГ) | 3 | 0
| 6SL3210-5BE25-5UV0 | SINAMICS V20 3AC380-480В -10/+10% 47-63Гц НОМИНАЛЬНАЯ МОЩНОСТЬ 5,5 кВт ПЕРЕГРУЗКА 150 %НОМИНАЛЬНОГО ТОКА НА 60 С, БЕЗ ФИЛЬТРА ВХ/ВЫХ : 4DI, 2DO, 2AI, 1AO ИНТЕРФЕЙС: USS/MODBUS RTU ВСТРОЕННАЯ ПАНЕЛЬ BOP ЗАЩИТА: IP20/ UL ТИПОРАЗМЕР:FSC 184X182X169 (ВXШXГ) | 4 | 0
| 6SL3210-5BE27-5CV0 | SINAMICS V20 3AC380-480В -10/+10% 47-63Гц НОМИНАЛЬНАЯ МОЩНОСТЬ 7,5 кВт ПЕРЕГРУЗКА 150 %НОМИНАЛЬНОГО ТОКА НА 60 С, СО ВСТРОЕННЫМ ФИЛЬТРОМ С3 ВХ/ВЫХ : 4DI, 2DO,2AI, 1AO ИНТЕРФЕЙС: USS/MODBUS RTU ВСТРОЕННАЯ ПАНЕЛЬ BOP ЗАЩИТА: IP20/ UL ТИПОРАЗМЕР:FSD 240X207X173(ВXШXГ) | 2 | 0
| 6SL3210-5BE27-5UV0 | SINAMICS V20 3AC380-480В -10/+10% 47-63Гц НОМИНАЛЬНАЯ МОЩНОСТЬ 7,5 кВт ПЕРЕГРУЗКА 150 %НОМИНАЛЬНОГО ТОКА НА 60 С, БЕЗ ФИЛЬТРА ВХ/ВЫХ : 4DI, 2DO, 2AI, 1AO ИНТЕРФЕЙС: USS/MODBUS RTU ВСТРОЕННАЯ ПАНЕЛЬ BOP ЗАЩИТА: IP20/ UL ТИПОРАЗМЕР:FSD 240X207X173 (ВXШXГ) | 1 | 0
| 6SL3210-5BE31-1UV0 | SINAMICS V20 3AC380-480В -10/+10% 47-63Гц НОМИНАЛЬНАЯ МОЩНОСТЬ 11 кВт ПЕРЕГРУЗКА 150 %НОМИНАЛЬНОГО ТОКА НА 60 С, БЕЗ ФИЛЬТРА ВХ/ВЫХ : 4DI, 2DO, 2AI, 1AO ИНТЕРФЕЙС: USS/MODBUS RTU ВСТРОЕННАЯ ПАНЕЛЬ BOP ЗАЩИТА: IP20/ UL ТИПОРАЗМЕР:FSD 240X207X173 (ВXШXГ) | 1 | 0
| 6SL3210-5BE31-5UV0 | SINAMICS V20 3AC380-480В -10/+10% 47-63Гц НОМИНАЛЬНАЯ МОЩНОСТЬ 15 кВт ПЕРЕГРУЗКА 150 %НОМИНАЛЬНОГО ТОКА НА 60 С, БЕЗ ФИЛЬТРА ВХ/ВЫХ : 4DI, 2DO, 2AI, 1AO ИНТЕРФЕЙС: USS/MODBUS RTU ВСТРОЕННАЯ ПАНЕЛЬ BOP ЗАЩИТА: IP20/ UL ТИПОРАЗМЕР:FSD 240X207X173 (ВXШXГ) | 2 | 0
| 6SL3210-5BE31-8UV0 | SINAMICS V20 3AC380-480V -15/+10% 47-63HZ OUTPUT HIGH OVERLOAD: 18,5KW WITH 150% OVERLOAD FOR 60SEC OUTPUT LOW OVERLOAD: 22KW WITH 110% OVERLOAD FOR 60SEC UNFILTERED I/O-INTERFACE: 4DI, 2DO,2AI,1AO FIELDBUS: USS/ MODBUS RTU WITH INBUILT BOP PROTECTION: IP20/ UL OPEN TYPE SIZE:FSE 244X265X209(WXHXD) | 3 | 0
| 6SL3210-5BE32-2UV0 | SINAMICS V20 3AC380-480V -15/+10% 47-63HZ OUTPUT HIGH OVERLOAD: 22KW WITH 150% OVERLOAD FOR 60SEC OUTPUT LOW OVERLOAD: 30KW WITH 110% OVERLOAD FOR 60SEC UNFILTERED I/O-INTERFACE: 4DI, 2DO,2AI,1AO FIELDBUS: USS/ MODBUS RTU WITH INBUILT BOP PROTECTION: IP20/ UL OPEN TYPE SIZE:FSE 244X265X209(WXHXD) | 4 | 0
| 6SL3211-0AB21-5UA1 | SINAMICS G110 - CPM110 ПРИВОД ПЕРЕМ. ТОКА, БЕЗ ФИЛЬТРА 1-ФАЗН. 200-240В +10/-10% 47-63 ГЦ С АНАЛОГОВЫМ ВХОДОМ CT: 1,5 КВТ, VT: 1,5 КВТ CT: С ПЕРЕГРУЗКОЙ 150% В ТЕЧ. 60С 160 X 140 X 142 (ВXШXГ) КЛАСС ЗАЩИТЫ: IP20 ТЕМП. ОКР. СРЕДЫ: ОТ -10 ДО +40 ГРАД. C БЕЗ | 1 | 0
| 6SL3211-0AB23-0UA1 | SINAMICS G110 - CPM110 ПРИВОД ПЕРЕМ. ТОКА, БЕЗ ФИЛЬТРА 1-ФАЗН. 200-240В +10/-10% 47-63 ГЦ С АНАЛОГОВЫМ ВХОДОМ CT: 3,0 КВТ, VT: 3,0 КВТ CT: С ПЕРЕГРУЗКОЙ 150% В ТЕЧ. 60С 181 X 184 X 152 (ВXШXГ) КЛАСС ЗАЩИТЫ: IP20 ТЕМП. ОКР. СРЕДЫ: ОТ -10 ДО +40 ГРАД. C БЕЗ | 1 | 0
| 6SL3243-0BB30-1HA3 | SINAMICS G120 БЛОК УПРАВЛЕНИЯ CU230P-2 HVAC USS/ MODBUS RTU/BACNET MS/TP 6 DI, 3 DO, 4 AI, 2 AO 1 ДАТЧИК ТЕМП. ДВИГАТЕЛЯ ВХОД 2 PSU-OUT(10V DC, 24V DC) 1 PSU-IN (24V DC) USB- AND MMC-ЗАЩИТА ИНТЕРФЕЙСА IP20 | 0 | 5 | На складе в Алмате
|  |  |  | 10 | На складе в Алмате
| 6SL3243-0BB30-1PA3 | SINAMICS G120 БЛОК УПРАВЛЕНИЯ CU230P-2 DP ВСТРОЕННЫЙ PROFIBUS DP 6 DI, 3 DO, 4 AI, 2 AO 1 ДАТЧИК ТЕМП. ДВИГАТЕЛЯ ВХОД 2 PSU-OUT(10V DC, 24V DC) 1 PSU-IN (24V DC) USB- AND MMC-ЗАЩИТА ИНТЕРФЕЙСА IP20 | 3 | 5 | На складе в Алмате
| 6SL3244-0BB12-1BA1 | SINAMICS G120 БЛОК УПРАВЛЕНИЯ CU240E-2 ТИП E ИНТЕГРИРОВАННЫЕ ФУНКЦИИ БЕЗОПАСНОСТИ STO ИНТЕРФЕЙС RS485, ПРОТОКОЛ USS 6DI, 3DO, 2AI, 2AO, MAX 1F-DI PTC/KTY ИНТЕРФЕЙСЫ USB И SD/ ММC КЛАСС ЗАЩИТЫ: IP20 ТЕМП. ОКР. СРЕДЫ: ОТ 0 ДО +50 ГРАД. C БЕЗ СИЛОВОГО МОДУЛЯ | 0 | 4 | На складе в Алмате
| 6SL3244-0BB12-1FA0 | SINAMICS G120 МОДУЛЬ УПРАВЛЕНИЯ CU240E-2 PN E-TYPE ВСТРОЕННАЯ БЕЗОПАСНОСТЬ STO PROFINET 6DI, 3DO, 2AI, 2AO, MAX 1F-DI PTC/KTY ИНТЕРФЕЙС USB- И SD/MMC-ИНТЕРФЕЙС ЗАЩИТА IP20 ОКРУЖ.TEMП. 0 ДО +50 ГРД C СOUT СИЛОВЫМ МОДУЛЕМ И ПАНЕЛЬЮ | 9 | 0
| 6SL3244-0BB12-1PA1 | SINAMICS G120 CONTROL UNIT CU240E-2 DP E-TYPE SAFETY INTEGRATED STO PROFIBUS DP 6DI, 3DO, 2AI, 2AO, MAX 1F-DI PTC/KTY INTERFACE USB- AND SD/MMC-INTERFACE PROTECTION IP20 AMBIENT TEMP 0 TO +50 DEG C WITHOUT POWER MODULE AND PANEL | 30 | 0
| 6SL3254-0AM00-0AA0 | ЗУ ПАРАМЕТРОВ ММC ДЛЯ ET 200S FC/SINAMICS G120 | 2 | 0
| 6SL3255-0AA00-2AA1 | SINAMICS G110 / G120 КОМПЛЕКТ ДЛЯ СВЯЗИ ПК И ПРЕОБРАЗОВАТЕЛЯ, ВКЛ. ПО ПУСКОНАЛАДКИ STARTER НА CD-ROM | 1 | 0
| 6SL3255-0AA00-4BA1 | SINAMICS G110/G120 БАЗОВАЯ ПАНЕЛЬ ОПЕРАТОРА (BOP) | 1 | 0
| 6SL3255-0AA00-4CA1 | SINAMICS G120 БАЗОВАЯ ПАНЕЛЬ ОПЕРАТОРА (BOP-2) | 2 | 5 | На складе в Алмате
| 6SL3255-0AA00-4JA2 | SINAMICS G ИНТЕЛЕКТУАЛЬНАЯ ПАНЕЛЬ ОПЕРАТОРА IOP-2 ДЛЯ SINAMICS G120, G120P G110M, G110D, G120D, G120C ET 200PRO FC-2. РУССКИЙ ЯЗЫК | 10 | 0
| 6SL3255-0VA00-2AA0 | SINAMICS V20 ИНТЕРФЕЙС BOP | 5 | 0
| 6SL3255-0VA00-4BA0 | SINAMICS V20 BOP, БАЗОВАЯ ПАНЕЛЬ ОПЕРАТОРА | 5 | 0
| 6SL3255-0VE00-0UA1 | SINAMICS V20 Parameter loader Variable: 90x57x28 (WxHxD) | 4 | 0
| 6SL3256-0VP00-0VA0 | SINAMICS V10-1 КОМПЛЕКТ ДЛЯ НАДВЕРНОГО МОНТАЖА ПАНЕЛИ ОПЕРАТОРА СОДЕРЖИТ СОЕДИНИТЕЛЬНЫЙ КАБЕЛЬ (3M) | 9 | 0
| 6SL3310-1PE33-0AA0 | SINAMICS G120P СИЛОВОЙ МОДУЛЬ PM330 БЕЗ ФИЛЬТРА, БЕЗ ТОРМОЗНОГО МОДУЛЯ 3AC380-480В +10/-10% 47-63ГЦ МОЩНОСТЬ С ВЫСОКОЙ ПЕРЕГРУЗКОЙ: 132КВТ ДЛЯ 150% 60С,100% 240С МОЩНОСТЬ С НИЗКОЙ ПЕРЕГРУЗКОЙ: 160КВТ ДЛЯ 110% 60С, 100% 240С ТЕМП. КРУЖ. СРЕДЫ 0 ДО +40 С 1447 X 452 X 328 (ВXШXГ), FSGX ЗАЩИТА IP20 БЕЗ МОДУЛЯ УПРАВЛЕНИЯ И ПАНЕЛИ, НЕОБХОДИМ УПРАВЛЯЮЩИЙ МОДУЛЬ CU230P-2 С ВЕРСИЕЙ ПО V4.6 | 1 | 0
| 6SL3310-1PE33-7AA0 | SINAMICS G120P СИЛОВОЙ МОДУЛЬ PM330 БЕЗ ФИЛЬТРА, БЕЗ ТОРМОЗНОГО МОДУЛЯ 3AC380-480В +10/-10% 47-63ГЦ МОЩНОСТЬ С ВЫСОКОЙ ПЕРЕГРУЗКОЙ: 160КВТ ДЛЯ 150% 60С,100% 240С | 1 | 0
SIMODRIVE, SIMOCODE
| 3UF7010-1AU00-0 | БАЗОВЫЙ МОДУЛЬ 2 SIMOCODE PRO V, PROFIBUS DP-ИНТЕРФЕЙС, 12 МБИТ/С, RS485, 4 ВХОДА / 3 ВЫХОДА СВОБОДНО ПАРАМЕТРИРУЕМЫЕ, US: AC/DC 110-240V, ТЕРМИСТОРНАЯ ЗАЩИТА ДВИГАТЕЛЯ, МОНОСТАБИЛЬНЫЕ ВЫХОДЫ | 2 | 0
| 6SN1145-1BA01-0BA2 | SIMODRIVE 611 БЛОК ПИТАНИЯ/РЕКУПЕРАЦИИ E/R, 16/21 КВТ РЕГУЛИРУЕМЫЙ, ВНУТРЕННИЙ ТЕПЛООТВОД, СЕТЕВОЙ КОНТАКТОР С РАЗМЫКАЮЩИМ КОНТАКТОМ | 2 | 0
| 6SN1162-1AA00-0AA0 | SIMODRIVE 611 УНИВЕРСАЛЬНЫЙ ПУСТОЙ КОРПУС ШИРИНА 50 ММ | 2 | 0
MICROMASTER
| 6SE3213-6BA40 | MICROMASTER VECTOR MMV 75 WITH BUILT IN CLASS A FILTER 1AC 208-240V +/-10% 50/60HZ CONSTANT TORQUE: 0.75 KW OVERLOAD 150% 60SEC, 200% 3SEC VARIABLE TORQUE: N/A 175 X 73 X 141 MM (H X W X D) PROTECTION IP20 AMBIENT TEMPERATURE 0-50 DEG C | 1 | 0
| 6SE6400-1PB00-0AA0 | MICROMASTER 4 МОДУЛЬ PROFIBUS | 1 | 0
| 6SE6400-1PC00-0AA0 | MICROMASTER 4 PC - КОМПЛЕКТ ДЛЯ СОЕДИНЕНИЯ ПК И ПРЕОБРАЗОВАТЕЛЯ | 4 | 0
| 6SE6400-3CC00-4AB3 | MICROMASTER 4 AC КОММУТАЦИОННЫЙ ДРОССЕЛЬ 200В-240В 1-ФАЗН. 3,4A ЦОКОЛЬ FSA - 9,5MH | 1 | 0
| 6SE6400-3CC00-4AD3 | MICROMASTER 4 AC КОММУТАЦИОННЫЙ ДРОССЕЛЬ 200В-480 В 3-ФАЗН. 3,5A ЦОКОЛЬ FSA - 6.3MH | 4 | 0
| 6SE6400-3CC02-2CD3 | MICROMASTER 4 AC КОММУТАЦИОННЫЙ ДРОССЕЛЬ 200V-480 В 3-ФАЗН. 25A ЦОКОЛЬ FSC - 1 МH | 2 | 0
| 6SE6400-3CC03-5CD3 | MICROMASTER 4 AC КОММУТАЦИОННЫЙ ДРОССЕЛЬ 200V-480 В 3-ФАЗН. 31,3A ЦОКОЛЬ FSC - 0,53MH | 2 | 0
| 6SE6400-3CC08-3ED0 | MICROMASTER 4 КОММУТАЦИОННЫЙ ДРОССЕЛЬ 380-600 В 3-ФАЗН. 86,9A ЦОКОЛЬ FSЕ - 0,22 MH | 1 | 0
| 6SE6400-3TC05-4DD0 | MICROMASTER 4 ВЫХОДНОЙ ДРОССЕЛЬ 200-480 В 3-ФАЗН. 54 A АВТОНОМНЫЙ (STAND ALONE) FSD - 0.232 MH | 5 | 0
Кнопки, переключатели, сигнальные лампы
| 3SB3251-0AA41 | КОМПЛЕКТНОЕ УСТРОЙСТВО КРУГЛОЕ КНОПКА С ПОДСВЕТКОЙ 1НO+1НЗ + ВСТРОЕННЫЙ СВЕТОДИОД 110V AC ЗЕЛЕНЫЙ С ДЕРЖАТЕЛЕМ | 2 | 0
| 3SB3252-6AA20 | КОМПЛЕКТНОЕ УСТРОЙСТВО КРУГЛОЕ ИНДИКАТОР С МАТОВОЙ ЛИНЗОЙ ВСТРОЕННЫЙ СВЕТОДИОД 230V AC КРАСНЫЙ С ДЕРЖАТЕЛЕМ (ПРЕДПОЧТИТЕЛЬНЫЙ ТИП) | 20 | 0
| 3SB3252-6AA40 | КОМПЛЕКТНОЕ УСТРОЙСТВО КРУГЛОЕ ИНДИКАТОР С МАТОВОЙ ЛИНЗОЙ ВСТРОЕННЫЙ СВЕТОДИОД 230V AC ЗЕЛЕНЫЙ С ДЕРЖАТЕЛЕМ (ПРЕДПОЧТИТЕЛЬНЫЙ ТИП) | 41 | 0
| 3SB3252-6BA20 | КОМПЛЕКТНОЕ УСТРОЙСТВО КРУГЛОЕ ИНДИКАТОР С КОНЦЕНТРИЧЕСКИМИ КОЛЬЦАМИ ВСТРОЕННЫЙ СВЕТОДИОД 230V AC КРАСНЫЙ С ДЕРЖАТЕЛЕМ (ПРЕДПОЧТИТЕЛЬНЫЙ ТИП) | 14 | 0
| 3SB3252-6BA40 | КОМПЛЕКТНОЕ УСТРОЙСТВО КРУГЛОЕ ИНДИКАТОР С КОНЦЕНТРИЧЕСКИМИ КОЛЬЦАМИ ВСТРОЕННЫЙ СВЕТОДИОД 230V AC ЗЕЛЕНЫЙ С ДЕРЖАТЕЛЕМ (ПРЕДПОЧТИТЕЛЬНЫЙ ТИП) | 2 | 0
| 3SB3400-0B | ДОП.КОНТАКТ С 1 КОНТАКТОМ, ВИНТ.КЛЕММА, 1НО | 1 | 0
| 3SB3400-0H | КОНТАКТНЫЙ БЛОК С 2 КОНТАКТАМИ 2НЗ | 13 | 0
| 3SB3420-0B | КОНТАКТНЫЙ БЛОК ДЛЯ МОНТАЖА НА ПЛАТЕ 1НO, ВИНТОВЫЕ КЛЕММЫ | 2 | 0
| 3SB3420-0C | КОНТАКТНЫЙ БЛОК ДЛЯ МОНТАЖА НА ПЛАТЕ 1НЗ, ВИНТОВЫЕ КЛЕММЫ | 2 | 0
| 3SB3420-1PB | ПАТРОН С ИНТЕГРИРОВАННЫМ СВЕТОДИОДОМ ДЛЯ МОНТАЖА НА ПЛАТЕ, КРАСНЫЙ UC 24 V | 1 | 0
| 3SB3420-1PC | ПАТРОН С ИНТЕГРИРОВАННЫМ СВЕТОДИОДОМ ДЛЯ МОНТАЖА НА ПЛАТЕ, ЗЕЛЕНЫЙ UC 24 V | 1 | 0
| 3SB3420-1PE | ПАТРОН С ИНТЕГРИРОВАННЫМ СВЕТОДИОДОМ ДЛЯ МОНТАЖА НА ПЛАТЕ, БЕЛЫЙ UC 24 V | 1 | 0
| 3SB3500-1CA21 | ИСПОЛНИТЕЛЬНЫЙ ЭЛЕМЕНТ КРУГЛАЯ КНОПКА, 40MM С ФИКСАЦИЕЙ КРАСНАЯ, МЕТАЛЛИЧ. | 96 | 0
| 3SB3501-0AA41-0PA0 | 22MM METAL ROUND ACTUATOR: ILLUMINATED PUSHBUTTON WITH FLAT BUTTON ILLUMINABLE INCL.HOLDER FOR 3 ELEMENTS WITH HOLDER GREEN, SOLVENT-RESISTANT NOT INSCRIBABLE WITH LASER | 1 | 0
| 3SB3647-0AA41 | КОМПЛЕКТНОЕ УСТРОЙСТВО КРУГЛАЯ КНОПКА С ПОДСВЕТКОЙ, МЕТАЛЛ 1НO+1НЗ + ВСТРОЕННЫЙ СВЕТОДИОД 24V UC ЗЕЛЕНЫЙ С ДЕРЖАТЕЛЕМ | 4 | 0
| 3SB3901-0AB | ПРИНАДЛЕЖНОСТЬ ДЛЯ 3SB3 ДЕРЖАТЕЛЬ ДЛЯ ЗАЩЕЛКИВАНИЯ ТРЕХ ЭЛЕМЕНТОВ | 34 | 0
| 3SB3901-0CM | ПРИНАДЛЕЖНОСТЬ ДЛЯ 3SB. КАБЕЛЬНЫЙ ВВОД M25 | 1 | 0
| 3SB3905-1AA | ТАБЛИЧКА ДЛЯ НАДПИСИ ДЛЯ 3SB3 ДЛЯ ЗАЩЕЛКИВАНИЯ, БЕЗ НАДПИСИ | 6 | 0
| 3SB3925-0AV | ПРИНАДЛЕЖНОСТЬ ДЛЯ 3SB3, КРУГЛАЯ ПРОГРАММА, ДЕРЖАТЕЛЬ ПЛАСТИНЫ ДЛЯ МАРКИРОВКИ | 6 | 0
| 3SE5132-0CB01 | SIRIUS POSITION SWICH ПЛАСТИКОВЫЙ КОРПУС 40MM, В СООТВ. С EN50041, ПОДКЛЮЧЕНИЕ АППАРАТА 1X (M20X1.5), 1НО/1НЗ БЫСТРОДЕЙСТВУЮЩИЕ КОНТАКТЫ (SNAP-ACTION), C РОВНЫЙ ПЛУНЖЕР, ПЛАСТИК C HIGH-ГРАД.E STEEL ПЛУНЖЕР | 2 | 0
| 3SK1111-1AB30 | БАЗОВЫЙ МОДУЛЬ РЕЛЕ БЕЗОПАСНОСТИ SIRIUS STANDARD, РЕЛЕЙНЫЕ РАЗРЕШАЮЩИЕ ЦЕПИ: 3 НО КОНТАКТА + РЕЛЕЙНАЯ СИГНАЛЬНАЯ ЦЕПЬ: 1 НЗ КОНТАКТ, НОМ. ПИТАЮЩЕЕ НАПРЯЖЕНИЕ УПРАВЛЕНИЯ US = 24В AC/DC, ВИНТОВЫЕ КЛЕММЫ | 0 | 20 | 2025-05-22
| 3SK1121-1CB41 | БАЗОВЫЙ МОДУЛЬ РЕЛЕ БЕЗОПАСНОСТИ SIRIUS ADVANCED, ЗАДЕРЖКА 0.05-3С., РЕЛЕЙНЫЕ РАЗРЕШАЮЩИЕ ЦЕПИ: 2НО КОНТАКТА БЕЗ ЗАДЕРЖКИ, 2 НО КОНТАКТА С ЗАДЕРЖКОЙ, НОМ. ПИТАЮЩЕЕ НАПРЯЖЕНИЕ УПРАВЛЕНИЯ US = 24В DC, ВИНТОВЫЕ КЛЕММЫ | 0 | 10 | 2025-05-22
| 3SK1121-2AB40 | БАЗОВЫЙ МОДУЛЬ РЕЛЕ БЕЗОПАСНОСТИ SIRIUS ADVANCED, РЕЛЕЙНЫЕ РАЗРЕШАЮЩИЕ ЦЕПИ: 3 НО КОНТАКТА + РЕЛЕЙНАЯ СИГНАЛЬНАЯ ЦЕПЬ: 1 НЗ КОНТАКТ, НОМ. ПИТАЮЩЕЕ НАПРЯЖЕНИЕ УПРАВЛЕНИЯ US = 24В DC, ПРУЖИННЫЕ КЛЕММЫ | 0 | 3 | 2025-05-22
| 3SU1001-6AA40-0AA0 | ЭЛЕМЕНТ СВЕТОВОГО ИНДИКАТОРА С ЗЕЛЁНЫМ РАССЕИВАТЕЛЕМ, 22MM, КРУГЛ., ПЛАСТИК, РАССЕИВАТЕЛЬ МАТОВЫЙ | 0 | 15 | 2025-06-09
| 3SU1102-6AA20-1AA0 | СВЕТОВОЙ ИНДИКАТОР, 22MM, КРУГЛЫЙ, ПЛАСТИК, КРАСНЫЙ МАТОВЫЙ РАССЕИВАТЕЛЬ, С ДЕРЖАТЕЛЕМ, МОДУЛЬ ПОДСВЕТКИ С ИНТЕГРИРОВАННЫМ СВЕТОДИОДОМ 24V AC/DC, ВИНТОВЫЕ КЛЕММЫ | 175 | 0
| 3SU1102-6AA30-1AA0 | СВЕТОВОЙ ИНДИКАТОР, 22MM, КРУГЛЫЙ, ПЛАСТИК, ЖЁЛТЫЙ МАТОВЫЙ РАССЕИВАТЕЛЬ, С ДЕРЖАТЕЛЕМ, МОДУЛЬ ПОДСВЕТКИ С ИНТЕГРИРОВАННЫМ СВЕТОДИОДОМ 24V AC/DC, ВИНТОВЫЕ КЛЕММЫ | 193 | 0
| 3SU1102-6AA40-1AA0 | СВЕТОВОЙ ИНДИКАТОР, 22MM, КРУГЛЫЙ, ПЛАСТИК, ЗЕЛЕНЫЙ МАТОВЫЙ РАССЕИВАТЕЛЬ, С ДЕРЖАТЕЛЕМ, МОДУЛЬ ПОДСВЕТКИ С ИНТЕГРИРОВАННЫМ СВЕТОДИОДОМ 24V AC/DC, ВИНТОВЫЕ КЛЕММЫ | 170 | 0
| 3SU1200-2PS10-1AA0 | ПОТЕНЦИОМЕТР КОМПАКТНЫЙ, 22MM, КРУГЛ., ПЛАСТИК, ЧЁРНЫЙ, 10КОМ, С ДЕРЖАТЕЛЕМ, ВИНТОВЫЕ КЛЕММЫ | 5 | 0
| 3SU1400-1AA10-1BA0 | КОНТАКТНЫЙ МОДУЛЬ С 1НО КОНТАКТОМ, ВИНТОВЫЕ КЛЕММЫ, ДЛЯ МОНТАЖА НА ДЕРЖАТЕЛЕ АКТУАТОРА | 1 | 0
| 3SU1400-1AA10-1FA0 | КОНТАКТНЫЙ МОДУЛЬ С 1НО+1НЗ КОНТАКТАМИ, ВИНТОВЫЕ КЛЕММЫ, ДЛЯ МОНТАЖА НА ДЕРЖАТЕЛЕ АКТУАТОРА | 47 | 0
| 3SU1401-1BB20-1AA0 | МОДУЛЬ ПОСВЕТКИ С ИНТЕГРИРОВАННЫМ СВЕТОДИОДОМ 24В AC/DC, КРАСНЫЙ СВЕТ, ВИНТОВЫЕ КЛЕММЫ, ДЛЯ МОНТАЖА НА ДЕРЖАТЕЛЕ АКТУАТОРА | 1 | 0
| 3SU1500-0AA10-0AA0 | ДЕРЖАТЕЛЬ ДЛЯ 3-Х МОДУЛЕЙ, ПЛАСТИК | 32 | 0
| 3SU1550-0AA10-0AA0 | ДЕРЖАТЕЛЬ ДЛЯ 3-Х МОДУЛЕЙ, МЕТАЛЛ | 4 | 0
| 3SU1900-0AG10-0AA0 | ДЕРЖАТЕЛЬ ДЛЯ МАРКИРОВОЧНОЙ ТАБЛИЧКИ, ПЛОСКИЙ, С ЗАКРУГЛЕННОЙ НИЖНЕЙ ЧАСТЬЮ, ЦВЕТ ЧЕРНЫЙ, ДЛЯ МАРКИРОВОЧНЫХ ТАБЛИЧЕК 12.5MM X 27MM | 9 | 0
| 3SU1950-0KK80-0AA0 | ПРИНАДЛЕЖНОСТЬ ДЛЯ МЕТАЛЛИЧЕСКИХ ОРГАНОВ УПРАВЛЕНИЯ, 22MM: БОЛТ ЗАЗЕМЛЕНИЯ, ПРИ УСТАНОВКЕ МЕТАЛЛИЧЕСКИХ ОРГАНОВ УПРАВЛЕНИЯ НА ЛИЦЕВЫХ ПАНЕЛЯХ ИЗ НЕПРОВОДЯЩИХ МАТЕРИАЛОВ | 109 | 0
CP
| 3LD2013-0TK51 | ГЛАВНЫЙ/АВАРИЙНЫЙ ВЫКЛЮЧАТЕЛЬ 3 ПОЛЮСА IU=16, P/AC-23A ПРИ 400V=7,5KW НИЖНЕГО КРЕПЛЕНИЯ НА МОНТ. РЕЙКУ ИЛИ КРЕПЛЕНИЕ ДВУМЯ ОТВЕРСТИЯМИ ЧЕРНАЯ ПОВОРОТНАЯ РУКОЯТКА КРЕПЛЕНИЕ ПО 4 ОТВЕРСТИЯМ | 8 | 0
| 3LD9205-2C | СОЕДИНИТЕЛЬНАЯ ШТАНГА 6X6X600 ММ | 8 | 0
| 3NA3805 | ПЛАВКАЯ ВСТАВКА НИЗКОВОЛЬТНАЯ GL/GG С НЕИЗОЛИРОВАННЫМИ ВЫСТУПАМИ ДЛЯ МОНТ./ДЕМОНТ. ТИПОРАЗМЕР 00, Iном.=16A, Uном.=500В | 2 | 0
| 3NA3812 | ПЛАВКАЯ ВСТАВКА НИЗКОВОЛЬТНАЯ GL/GG С НЕИЗОЛИРОВАННЫМИ ВЫСТУПАМИ ДЛЯ МОНТ./ДЕМОНТ. ТИПОРАЗМЕР 00, Iном.=32A, Uном.=500В | 2 | 0
| 3NA3814 | ПЛАВКАЯ ВСТАВКА НИЗКОВОЛЬТНАЯ GL/GG С НЕИЗОЛИРОВАННЫМИ ВЫСТУПАМИ ДЛЯ МОНТ./ДЕМОНТ. ТИПОРАЗМЕР 00, Iном.=35A, Uном.=500В | 1 | 0
| 3NA6832-4 | ПЛАВКАЯ ВСТАВКА НИЗКОВОЛЬТНАЯ GL/GG С ИЗОЛИРОВАННЫМИ ВЫСТУПАМИ ДЛЯ МОНТ./ДЕМОНТ. С ЦЕНТРАЛЬНЫМ ИНДИКАТОРОМ ТИПОРАЗМЕР 00, Iном.=125A, Uном.=400В | 0 | 14 | 2025-05-23
| 3ND2260 | ПЛАВКАЯ ВСТАВКА НИЗКОВОЛЬТНАЯ АМ С НЕИЗОЛИРОВАННЫМИ ВЫСТУПАМИ ДЛЯ МОНТ./ДЕМОНТ. ТИПОРАЗМЕР 2, Iном.=400A, Uном.=690В АС | 2 | 0
| 3NW1050-0HG | ЦИЛИНДРИЧЕСКАЯ ПЛАВКАЯ ВСТАВКА СС CLASS 5А ИНЕРЦИОННАЯ | 8 | 0
| 3NW1150-0HG | ЦИЛИНДРИЧЕСКАЯ ПЛАВКАЯ ВСТАВКА СС CLASS 15А ИНЕРЦИОННАЯ | 8 | 0
| 3RA1954-2A | МЕХАНИЧЕСКАЯ БЛОКИРОВКА ДЛЯ КОНТАКТОРОВ 3RT10/3RT12/3RT14 ТИПОРАЗМЕРОВ S6/S10/S12 | 5 | 0
| 3RH1921-1DA11 | БЛОК ДОП. КОНТАКТОВ, 1 НО+1НЗ, DIN EN50012, БОКОВОЙ, 10 MM, ВИ НТОВЫЕ КЛЕММЫ, РАЗМЕР S0..S3, Д ЛЯ КОНТАКТОРОВ | 3 | 0
| 3RH1921-1FA22 | МОНТАЖНЫЙ БЛОК 4-ПОЛЮСНЫЙ 2НО+2НЗ | 4 | 0
| 3RH1921-1FA40 | МОНТАЖНЫЙ БЛОК 4-ПОЛЮСНЫЙ 4НO | 10 | 0
| 3RH2122-1AP00 | ВСПОМОГАТЕЛЬНЫЙ КОНТАКТОР, КОНТАКТЫ 2НО+2НЗ, НОМИНАЛЬНОЕ ПИТАЮЩЕЕ НАПРЯЖЕНИЕ ЦЕПИ УПРАВЛЕНИЯ US 230В АС, 50/60 ГЦ, ТИПОРАЗМЕР S00, ВИНТОВЫЕ КЛЕММЫ | 0 | 10 | На складе в Алмате
| 3RH2122-1BB40 | ВСПОМОГАТЕЛЬНЫЙ КОНТАКТОР, КОНТАКТЫ 2НО+2НЗ, НОМИНАЛЬНОЕ ПИТАЮЩЕЕ НАПРЯЖЕНИЕ ЦЕПИ УПРАВЛЕНИЯ US 24В DC, ТИПОРАЗМЕР S00, ВИНТОВЫЕ КЛЕММЫ | 0 | 10 | На складе в Алмате
| 3RH2140-1AP00 | ВСПОМОГАТЕЛЬНЫЙ КОНТАКТОР, КОНТАКТЫ 4НО, НОМИНАЛЬНОЕ НАПРЯЖЕНИЕ ЦЕПИ УПРАВЛЕНИЯ 230В АС, 50/60 ГЦ, ТИПОРАЗМЕР S00, ВИНТОВЫЕ КЛЕММЫ | 0 | 20 | 2025-06-02
| 3RH2911-1DA11 | БОКОВОЙ МОДУЛЬ БЛОК-КОНТАКТОВ, 1НО+1НЗ, ДЛЯ КОНТАКТОРОВ КОММУТАЦИИ ЭЛЕКТРОДВИГАТЕЛЕЙ, ТИПОРАЗМЕР S00, ВИНТОВЫЕ КЛЕММЫ, DIN EN 50012 И DIN EN 50005 | 12 | 0
| 3RH2911-1FB22 | МОДУЛЬ БЛОК-КОНТАКТОВ 11U, 2НО+2НЗ: 1НО, 1НЗ, 1НЗ, 1НО, Д. ВСПОМ. КОНТАКТОРОВ И КОНТАКТОРОВ ДЛЯ КОММУТАЦИИ ЭЛЕКТРОДВИГАТЕЛЕЙ, ТИПОРАЗМЕР S00-S2, ВИНТОВЫЕ КЛЕММЫ, DIN EN 50005 | 0 | 10 | 2025-05-22
| 3RH2911-1HA22 | МОДУЛЬ БЛОК-КОНТАКТОВ, 2НО+2НЗ: 1НЗ, 1НЗ, 1НО, 1НО, Д. ВСПОМ. КОНТАКТОРОВ И КОНТАКТОРОВ ДЛЯ КОММУТАЦИИ ЭЛЕКТРОДВИГАТЕЛЕЙ, ТИПОРАЗМЕР S00-S2, ВИНТОВЫЕ КЛЕММЫ, DIN EN 50012 И DIN EN 50005 | 3 | 7 | 2025-05-22
| 3RH2911-1LA11 | МОДУЛЬ БЛОК-КОНТАКТОВ, 1НО+1НЗ: 1НО, 1НЗ, ПОДКЛЮЧЕНИЕ СВЕРХУ, Д. ВСПОМ. КОНТАКТОРОВ И КОНТАКТОРОВ ДЛЯ КОММУТАЦИИ ЭЛЕКТРОДВИГАТЕЛЕЙ, ТИПОРАЗМЕР S00-S2, ВИНТОВЫЕ КЛЕММЫ | 0 | 15 | 2025-05-22
| 3RH2921-1DA11 | БОКОВОЙ МОДУЛЬ БЛОК-КОНТАКТОВ, 1НО+1НЗ, ДЛЯ КОНТАКТОРОВ КОММУТАЦИИ ЭЛЕКТРОДВИГАТЕЛЕЙ, ТИПОРАЗМЕР S0, ВИНТОВЫЕ КЛЕММЫ, DIN EN 50005 | 12 | 7 | 2025-05-22
| 3RH2921-1DA20 | БОКОВОЙ МОДУЛЬ БЛОК-КОНТАКТОВ, 2НО, ДЛЯ КОНТАКТОРОВ КОММУТАЦИИ ЭЛЕКТРОДВИГАТЕЛЕЙ, ТИПОРАЗМЕР S0, ВИНТОВЫЕ КЛЕММЫ, DIN EN 50005 | 0 | 5 | 2025-05-22
| 3RT1035-1AP00 | КОНТАКТОР 3-ПОЛ., AC-3, 18.5 КВТ/ 400 V, НОМ. НАПРЯЖЕНИЕ УПРАВЛЕНИЯ US = 230 V AC, 50 ГЦ, ТИПОРАЗМЕР S2, ВИНТОВЫЕ КЛЕММЫ | 1 | 0
| 3RT1036-1AP00 | КОНТАКТОР 3-ПОЛ., AC-3, 22 КВТ/ 400 V, НОМ. НАПРЯЖЕНИЕ УПРАВЛЕНИЯ US = 230 V AC, 50 ГЦ, ТИПОРАЗМЕР S2, ВИНТОВЫЕ КЛЕММЫ | 1 | 0
| 3RT1044-1AP00 | КОНТАКТОР 3-ПОЛ., AC-3, 30 КВТ/ 400 V, НОМ. НАПРЯЖЕНИЕ УПРАВЛЕНИЯ US = 230 V AC, 50 ГЦ, ТИПОРАЗМЕР S3, ВИНТОВЫЕ КЛЕММЫ | 1 | 0
| 3RT1045-1AP00 | КОНТАКТОР 3-ПОЛ., AC-3, 37 КВТ/ 400 V, НОМ. НАПРЯЖЕНИЕ УПРАВЛЕНИЯ US = 230 V AC, 50 ГЦ, ТИПОРАЗМЕР S3, ВИНТОВЫЕ КЛЕММЫ | 2 | 0
| 3RT1046-1AP00 | КОНТАКТОР 3-ПОЛ., AC-3, 45 КВТ/ 400 V, НОМ. НАПРЯЖЕНИЕ УПРАВЛЕНИЯ US = 230 V AC, 50 ГЦ, ТИПОРАЗМЕР S3, ВИНТОВЫЕ КЛЕММЫ | 1 | 0
| 3RT1054-1AP36 | КОНТАКТОР 55КВТ/400V/AC-3, AC/DC-НОМИНАЛЬНОЕ ПИТАЮЩЕЕ НАПРЯЖЕНИЕ УПРАВЛЕНИЯ 220-240В UCДОП. КОНТАКТЫ 2НО+2НЗ, ТИПОРАЗМЕР S6 С РАМОЧНЫМИ КЛЕММАМИ ПРИВОД: ОБЫЧНЫЙ | 1 | 0
| 3RT1055-6AP36 | КОНТАКТОР 75КВТ/400V/AC-3, AC/DC-НОМИНАЛЬНОЕ ПИТАЮЩЕЕ НАПРЯЖЕНИЕ УПРАВЛЕНИЯ 220-240В UCДОП. КОНТАКТЫ 2НО+2НЗ, ТИПОРАЗМЕР S6 ШИННОЕ ПРИСОЕДИНЕНИЕ ПРИВОД: ОБЫЧНЫЙ | 1 | 0
| 3RT1056-6AP36 | КОНТАКТОР 90КВТ/400V/AC-3, AC/DC-НОМИНАЛЬНОЕ ПИТАЮЩЕЕ НАПРЯЖЕНИЕ УПРАВЛЕНИЯ 220-240В UCДОП. КОНТАКТЫ 2НО+2НЗ, ТИПОРАЗМЕР S6 ШИННОЕ ПРИСОЕДИНЕНИЕ ПРИВОД: ОБЫЧНЫЙ | 1 | 0
| 3RT1064-6AP36 | КОНТАКТОР 110КВТ/400V/AC-3, AC/DC-НОМИНАЛЬНОЕ ПИТАЮЩЕЕ НАПРЯЖЕНИЕ УПРАВЛЕНИЯ 220-240В UCБЛОК-КОНТАКТЫ 2НО+2НЗ 3-Х ПОЛЮСНЫЙ, ТИПОРАЗМЕР S10 ШИННОЕ ПРИСОЕДИНЕНИЕ ПРИВОД: ОБЫЧНЫЙ | 2 | 0
| 3RT1065-6AP36 | КОНТАКТОР 132КВТ/400V/AC-3, AC/DC-НОМИНАЛЬНОЕ ПИТАЮЩЕЕ НАПРЯЖЕНИЕ УПРАВЛЕНИЯ 220-240В UCБЛОК-КОНТАКТЫ 2НО+2НЗ 3-Х ПОЛЮСНЫЙ, ТИПОРАЗМЕР S10 ШИННОЕ ПРИСОЕДИНЕНИЕ ПРИВОД: ОБЫЧНЫЙ | 2 | 0
| 3RT1066-6AP36 | КОНТАКТОР 160КВТ/400V/AC-3, AC/DC-НОМИНАЛЬНОЕ ПИТАЮЩЕЕ НАПРЯЖЕНИЕ УПРАВЛЕНИЯ 220-240В UCБЛОК-КОНТАКТЫ 2НО+2НЗ 3-Х ПОЛЮСНЫЙ, ТИПОРАЗМЕР S10 ШИННОЕ ПРИСОЕДИНЕНИЕ ПРИВОД: ОБЫЧНЫЙ | 2 | 0
| 3RT1075-6AP36 | КОНТАКТОР 200КВТ/400V/AC-3, AC/DC-НОМИНАЛЬНОЕ ПИТАЮЩЕЕ НАПРЯЖЕНИЕ УПРАВЛЕНИЯ 220-240В UCБЛОК-КОНТАКТЫ 2НО+2НЗ 3-Х ПОЛЮСНЫЙ, ТИПОРАЗМЕР S12 ШИННОЕ ПРИСОЕДИНЕНИЕ ПРИВОД: ОБЫЧНЫЙ | 1 | 0
| 3RT1076-6AP36 | КОНТАКТОР 250КВТ/400V/AC-3, AC/DC-НОМИНАЛЬНОЕ ПИТАЮЩЕЕ НАПРЯЖЕНИЕ УПРАВЛЕНИЯ 220-240В UCБЛОК-КОНТАКТЫ 2НО+2НЗ 3-Х ПОЛЮСНЫЙ, ТИПОРАЗМЕР S12 ШИННОЕ ПРИСОЕДИНЕНИЕ ПРИВОД: ОБЫЧНЫЙ | 1 | 0
| 3RT2015-1AP01 | КОНТАКТОР, 3 ПОЛ., AC-3, 3КВТ/400В, БЛОК-КОНТАКТ 1НО, НОМ. НАПРЯЖЕНИЕ УПРАВЛЕНИЯ 230В АС, 50/60 ГЦ, ТИПОРАЗМЕР S00, ВИНТОВЫЕ КЛЕММЫ | 4 | 0
| 3RT2016-1AP01 | КОНТАКТОР, 3 ПОЛ., AC-3, 4КВТ/400В, БЛОК-КОНТАКТ 1НО, НОМ. НАПРЯЖЕНИЕ УПРАВЛЕНИЯ 230В АС, 50/60 ГЦ, ТИПОРАЗМЕР S00, ВИНТОВЫЕ КЛЕММЫ | 5 | 0
| 3RT2016-1BB41 | КОНТАКТОР, 3 ПОЛ., AC-3, 4КВТ/400В, БЛОК-КОНТАКТ 1НО, НОМ. НАПРЯЖЕНИЕ УПРАВЛЕНИЯ 24В DC, ТИПОРАЗМЕР S00, ВИНТОВЫЕ КЛЕММЫ | 0 | 15 | 2025-05-27
| 3RT2016-1BB42 | КОНТАКТОР, 3 ПОЛ., AC-3, 4КВТ/400В, БЛОК-КОНТАКТ 1НЗ, НОМ. НАПРЯЖЕНИЕ УПРАВЛЕНИЯ 24В DC, ТИПОРАЗМЕР S00, ВИНТОВЫЕ КЛЕММЫ | 28 | 0
| 3RT2017-1BB41 | КОНТАКТОР, 3 ПОЛ., AC-3, 5.5КВТ/400В, БЛОК-КОНТАКТ 1НО, НОМ. НАПРЯЖЕНИЕ УПРАВЛЕНИЯ 24В DC, ТИПОРАЗМЕР S00, ВИНТОВЫЕ КЛЕММЫ | 0 | 7 | 2025-06-02
| 3RT2024-1AP00 | КОНТАКТОР, 3 ПОЛ., AC-3, 5.5КВТ/400В, БЛОК-КОНТАКТЫ 1НО+1НЗ, НОМ. НАПРЯЖЕНИЕ УПРАВЛЕНИЯ 230В АС 50ГЦ, ТИПОРАЗМЕР S0, ВИНТОВЫЕ КЛЕММЫ | 5 | 0
| 3RT2025-1AP00 | КОНТАКТОР, 3 ПОЛ., AC-3, 7.5КВТ/400В, БЛОК-КОНТАКТЫ 2НО+2НЗ, НОМ. НАПРЯЖЕНИЕ УПРАВЛЕНИЯ 24В AC 50ГЦ, ТИПОРАЗМЕР S0, ВИНТОВЫЕ КЛЕММЫ, ЗАМЕНЯЕМЫЙ БЛОК-КОНТАКТ | 5 | 0
| 3RT2026-1AL20 | КОНТАКТОР, 3 ПОЛ., AC-3, 11КВТ/400В, БЛОК-КОНТАКТЫ 1НО+1НЗ, НОМ. НАПРЯЖЕНИЕ УПРАВЛЕНИЯ 230В АС 50/60ГЦ, ТИПОРАЗМЕР S0, ВИНТОВЫЕ КЛЕММЫ | 0 | 5 | 2025-05-22
| 3RT2026-1AP00 | КОНТАКТОР, 3 ПОЛ., AC-3, 11КВТ/400В, БЛОК-КОНТАКТЫ 1НО+1НЗ, НОМ. НАПРЯЖЕНИЕ УПРАВЛЕНИЯ 230В АС 50ГЦ, ТИПОРАЗМЕР S0, ВИНТОВЫЕ КЛЕММЫ | 1 | 0
| 3RT2026-1AP04 | КОНТАКТОР, 3 ПОЛ., AC-3, 11КВТ/400В, БЛОК-КОНТАКТЫ 2НО+2НЗ, НОМ. НАПРЯЖЕНИЕ УПРАВЛЕНИЯ 230В АС 50ГЦ, ТИПОРАЗМЕР S0, ВИНТОВЫЕ КЛЕММЫ, ЗАМЕНЯЕМЫЙ БЛОК-КОНТАКТ | 0 | 10 | 2025-05-28
| 3RT2026-1BB40 | КОНТАКТОР, 3 ПОЛ., AC-3, 11КВТ/400В, БЛОК-КОНТАКТЫ 1НО+1НЗ, НОМ. НАПРЯЖЕНИЕ УПРАВЛЕНИЯ 24В DC, ТИПОРАЗМЕР S0, ВИНТОВЫЕ КЛЕММЫ | 0 | 10 | 2025-05-22
| 3RT2026-1BB40-1AA0 | КОНТАКТОР СПЕЦИСПОЛНЕНИЯ, 3 ПОЛ., AC-3, 11КВТ/400В, ДЛЯ МОНТАЖА НА ГОРИЗОНТАЛЬНОЙ ПОВЕРХНОСТИ, БЛОК-КОНТАКТ 1НО+1NC, DC 24V, ТИПОРАЗМЕР S0 ВИНТОВЫЕ КЛЕММЫ . | 0 | 7 | 2025-05-22
| 3RT2027-1AP00 | КОНТАКТОР, 3 ПОЛ., AC-3, 15КВТ/400В, БЛОК-КОНТАКТЫ 1НО+1НЗ, НОМ. НАПРЯЖЕНИЕ УПРАВЛЕНИЯ 230В АС 50ГЦ, ТИПОРАЗМЕР S0, ВИНТОВЫЕ КЛЕММЫ | 1 | 0
| 3RT2028-1AP04 | КОНТАКТОР, 3 ПОЛ., AC-3, 18.5КВТ/400В, БЛОК-КОНТАКТЫ 2НО+2НЗ, НОМ. НАПРЯЖЕНИЕ УПРАВЛЕНИЯ 230В АС 50ГЦ, ТИПОРАЗМЕР S0, ВИНТОВЫЕ КЛЕММЫ, ЗАМЕНЯЕМЫЙ БЛОК-КОНТАКТ | 0 | 5 | 2025-05-22
| 3RT2036-1AP00 | КОНТАКТОР, 3-ПОЛ., 22КВТ/АС3/400В, БЛОК-КОНТАКТЫ 1НО+1НЗ, НОМИНАЛЬНОЕ ПИТАЮЩЕЕ НАПРЯЖЕНИЕ ЦЕПИ УПРАВЛЕНИЯ US 230В АС 50ГЦ, ТИПОРАЗМЕР S2, ВИНТОВЫЕ КЛЕММЫ | 3 | 2 | 2025-05-22
| 3RT2036-1AP04 | КОНТАКТОР, 3-ПОЛ., 22КВТ/АС3/400В, БЛОК-КОНТАКТЫ 2НО+2НЗ, НОМИНАЛЬНОЕ ПИТАЮЩЕЕ НАПРЯЖЕНИЕ ЦЕПИ УПРАВЛЕНИЯ US 230В АС 50ГЦ, ТИПОРАЗМЕР S2, ВИНТОВЫЕ КЛЕММЫ | 4 | 7 | 2025-05-22
| 3RT2037-1AB04 | КОНТАКТОР, 3-ПОЛ., 30КВТ/АС3/400В, БЛОК-КОНТАКТЫ 2НО+2НЗ, НОМИНАЛЬНОЕ ПИТАЮЩЕЕ НАПРЯЖЕНИЕ ЦЕПИ УПРАВЛЕНИЯ US 24В АС 50ГЦ, ТИПОРАЗМЕР S2, ВИНТОВЫЕ КЛЕММЫ | 0 | 7 | На складе в Алмате
| 3RT2037-1AL20 | КОНТАКТОР, 3-ПОЛ., 30КВТ/АС3/400В, БЛОК-КОНТАКТЫ 1НО+1НЗ, НОМИНАЛЬНОЕ ПИТАЮЩЕЕ НАПРЯЖЕНИЕ ЦЕПИ УПРАВЛЕНИЯ US 230В АС 50/60ГЦ, ТИПОРАЗМЕР S2, ВИНТОВЫЕ КЛЕММЫ | 0 | 12 | 2025-05-22
| 3RT2046-1AP04 | КОНТАКТОР 3 ПОЛ., 45КВТ/АС3/400В, ТИПОРАЗМЕР S3, БЛОК-КОНТАКТЫ 2НО+2НЗ, НОМ. НАПРЯЖЕНИЕ УПРАВЛЕНИЯ 230В AC 50ГЦ, ВИНТОВЫЕ КЛЕММЫ | 4 | 5 | 2025-05-23
| 3RT2526-2BB40 | power contactor, AC-3, 25 A, 11 kW / 400 V, 4-pole, 24 V DC, main contacts: 2 NO + 2 NC, auxiliary contacts: 1 NO + 1 NC, spring-loaded terminal, size: S0 | 1 | 0
| 3RT2916-1BB00 | ОГРАНИЧИТЕЛЬ ПЕРЕНАПРЯЖЕНИЯ, ВАРИСТОР, AC 24 ... 48V, DC 24 ... 70V, ДЛЯ ВСПОМОГАТЕЛЬНЫХ КОНТАКТОРОВ И КОНТАКТОРОВ ДЛЯ КОММУТАЦИИ ЭЛЕКТРОДВИГАТЕЛЕЙ, ТИПОРАЗМЕР S00 | 0 | 15 | 2025-05-22
| 3RU2126-4BB0 | Реле перегрузки 14...20 A, для защиты электродвигателя, типоразмер S0, КЛАСС 10, для монтажа на контактор, главная цепь: винтовые клеммы, вспом. цепь: винтовые клеммы, сброс: ручной-авто | 6 | 7 | 2025-05-22
| 3RU2126-4CB0 | Реле перегрузки 17...22 A, для защиты электродвигателя, типоразмер S0, КЛАСС 10, для монтажа на контактор, главная цепь: винтовые клеммы, вспом. цепь: винтовые клеммы, сброс: ручной-авто | 8 | 3 | 2025-05-22
| 3RU2126-4NB0 | Реле перегрузки 23...28 A, для защиты электродвигателя, типоразмер S0, КЛАСС 10, для монтажа на контактор, главная цепь: винтовые клеммы, вспом. цепь: винтовые клеммы, сброс: ручной-авто | 10 | 0
| 3RU2146-4LB0 | Реле перегрузки 70...90 А Тепловое Для защиты двигателя Типоразмер S3, класс 10 Монтаж контактора Главная цепь: Винт Вспомогательная цепь: Винт Ручной-автоматический-сброс | 0 | 5 | 2025-05-22
| 3RU2146-4MB1 | Реле перегрузки 80-100A, для защиты электродвигателя, типоразмер S3, КЛАСС 10, отдельная установка, главная цепь: винтовые клеммы, вспом. цепь: винтовые клеммы, сброс: ручной-авто | 10 | 0
| 3RV1011-0HA10 | ВЫКЛЮЧАТЕЛЬ АВТОМАТИЧЕСКИЙ, 0.55...0.8 A, N-РАСЦЕПИТЕЛЬ 9.6 A, ТИПОРАЗМЕР S00, ДЛЯ ЗАЩИТЫ ЭЛЕКТРОДВИГАТЕЛЯ, КЛАСС 10, ВИНТОВЫЕ КЛЕММЫ | 0 | 5 | 2025-05-22
| 3RV1011-0JA15 | ВЫКЛЮЧАТЕЛЬ АВТОМАТИЧЕСКИЙ, ТИПОРАЗМЕР S00, ДЛЯ ЗАЩИТЫ ЭЛЕКТРОДВИГАТЕЛЯ, КЛАСС 10, A-РАСЦЕПИТЕЛЬ 0.70...1A, N-РАСЦЕПИТЕЛЬ 12A, ВИНТОВЫЕ КЛЕММЫ, СТАНДАРТНАЯ ОТКЛЮЧАЮЩАЯ СПОСОБНОСТЬ, С ДОП. КОНТАКТАМИ 1НO/1НЗ | 0 | 5 | 2025-05-22
| 3RV1011-1FA10 | ВЫКЛЮЧАТЕЛЬ АВТОМАТИЧЕСКИЙ, 3.5...5 A, N-РАСЦЕПИТЕЛЬ 60 A, ТИПОРАЗМЕР S00, ДЛЯ ЗАЩИТЫ ЭЛЕКТРОДВИГАТЕЛЯ, КЛАСС 10, ВИНТОВЫЕ КЛЕММЫ | 10 | 0
| 3RV1011-1HA10 | ВЫКЛЮЧАТЕЛЬ АВТОМАТИЧЕСКИЙ, 5.5...8 A, N-РАСЦЕПИТЕЛЬ 96 A, ТИПОРАЗМЕР S00, ДЛЯ ЗАЩИТЫ ЭЛЕКТРОДВИГАТЕЛЯ, КЛАСС 10, ВИНТОВЫЕ КЛЕММЫ | 0 | 5 | 2025-05-22
| 3RV1021-4AA15 | ВЫКЛЮЧАТЕЛЬ АВТОМАТИЧЕСКИЙ, ТИПОРАЗМЕР S0, ДЛЯ ЗАЩИТЫ ЭЛЕКТРОДВИГАТЕЛЯ, КЛАСС 10, A-РАСЦЕПИТЕЛЬ 1.1...1.6A, N-РАСЦЕПИТЕЛЬ 19A, ВИНТОВЫЕ КЛЕММЫ, СТАНДАРТНАЯ ОТКЛЮЧАЮЩАЯ СПОСОБНОСТЬ С ДОП. КОНТАКТАМИ 1НO/1НЗ | 8 | 0
| 3RV1031-4FA10 | ВЫКЛЮЧАТЕЛЬ АВТОМАТИЧЕСКИЙ 28.. . 40 A, N-РАСЦЕПИТЕЛЬ 480 A, ДЛЯ ЗАЩИТЫ ЭЛЕКТРОДВИГАТЕЛЯ, ТИПОРАЗМЕР S2, КЛАСС 10 ВИНТОВЫЕ КЛЕММЫ | 1 | 0
| 3RV1041-4KA10 | ВЫКЛЮЧАТЕЛЬ АВТОМАТИЧЕСКИЙ ТИПОРАЗМЕР S3 A-РАСЦЕПИТЕЛЬ 57. .75 A, N-РАСЦЕПИТЕЛЬ 900 A ДЛЯ ЗАЩИТЫ ЭЛЕКТРОДВИГАТЕЛЯ, КЛАСС 10 ВИНТОВЫЕ КЛЕММЫ | 2 | 0
| 3RV1901-1E | AUXIL. SWITCH, TRANSVERSE 1NO + 1NC, F. CIRCUIT-BREAKER, SIZE S00,S0,S2,S3 | 8 | 0
| 3RV1901-1J | ПОПЕРЕЧНЫЙ ДОПОЛНИТЕЛЬНЫЙ КОНТАКТ ВИНТОВЫЕ КЛЕММЫ, 2НО+ 2НЗ | 29 | 0
| 3RV2011-0GA10 | ВЫКЛЮЧАТЕЛЬ АВТОМАТИЧЕСКИЙ ДЛЯ ЗАЩИТЫ ЭЛЕКТРОДВИГАТЕЛЯ, ТИПОРАЗМЕР S00, КЛАСС 10, РЕГ. РАСЦЕПИТЕЛЬ ПЕРЕГРУЗКИ 0.45... 0.63A, УСТАВКА РАСЦЕПИТЕЛЯ МАКСИМАЛЬНОГО ТОКА 8.2A, ВИНТОВЫЕ КЛЕММЫ, СТАНДАРТНАЯ КОММУТАЦИОННАЯ СТОЙКОСТЬ | 6 | 0
| 3RV2011-0KA10 | ВЫКЛЮЧАТЕЛЬ АВТОМАТИЧЕСКИЙ ДЛЯ ЗАЩИТЫ ЭЛЕКТРОДВИГАТЕЛЯ, ТИПОРАЗМЕР S00, КЛАСС 10, РЕГ. РАСЦЕПИТЕЛЬ ПЕРЕГРУЗКИ 0.9... 1.25A, УСТАВКА РАСЦЕПИТЕЛЯ МАКСИМАЛЬНОГО ТОКА 16A, ВИНТОВЫЕ КЛЕММЫ, СТАНДАРТНАЯ КОММУТАЦИОННАЯ СТОЙКОСТЬ | 0 | 12 | 2025-05-22
| 3RV2011-1AA10 | Circuit breaker size S00 for motor protection, CLASS 10 A-release 1.1...1.6 A N-release 21 A screw terminal Standard switching capacity | 5 | 0
| 3RV2011-1CA15 | ВЫКЛЮЧАТЕЛЬ АВТОМАТИЧЕСКИЙ ДЛЯ ЗАЩИТЫ ЭЛЕКТРОДВИГАТЕЛЯ, ТИПОРАЗМЕР S00, КЛАСС 10, РЕГ. РАСЦЕПИТЕЛЬ ПЕРЕГРУЗКИ 1.8... 2.5A, УСТАВКА РАСЦЕПИТЕЛЯ МАКСИМАЛЬНОГО ТОКА 33A, ВИНТОВЫЕ КЛЕММЫ, СТАНДАРТНАЯ КОММУТАЦИОННАЯ СТОЙКОСТЬ, С ФРОНТАЛЬНЫМ БЛОК-КОНТАКТОМ 1НО+1НЗ | 3 | 0
| 3RV2011-1DA10 | ВЫКЛЮЧАТЕЛЬ АВТОМАТИЧЕСКИЙ ДЛЯ ЗАЩИТЫ ЭЛЕКТРОДВИГАТЕЛЯ, ТИПОРАЗМЕР S00, КЛАСС 10, РЕГ. РАСЦЕПИТЕЛЬ ПЕРЕГРУЗКИ 2.2... 3.2A, УСТАВКА РАСЦЕПИТЕЛЯ МАКСИМАЛЬНОГО ТОКА 42A, ВИНТОВЫЕ КЛЕММЫ, СТАНДАРТНАЯ КОММУТАЦИОННАЯ СТОЙКОСТЬ | 3 | 0
| 3RV2011-1FA10 | ВЫКЛЮЧАТЕЛЬ АВТОМАТИЧЕСКИЙ ДЛЯ ЗАЩИТЫ ЭЛЕКТРОДВИГАТЕЛЯ, ТИПОРАЗМЕР S00, КЛАСС 10, РЕГ. РАСЦЕПИТЕЛЬ ПЕРЕГРУЗКИ 3.5... 5A, УСТАВКА РАСЦЕПИТЕЛЯ МАКСИМАЛЬНОГО ТОКА 65A, ВИНТОВЫЕ КЛЕММЫ, СТАНДАРТНАЯ КОММУТАЦИОННАЯ СТОЙКОСТЬ | 1 | 0
| 3RV2011-1HA10 | ВЫКЛЮЧАТЕЛЬ АВТОМАТИЧЕСКИЙ ДЛЯ ЗАЩИТЫ ЭЛЕКТРОДВИГАТЕЛЯ, ТИПОРАЗМЕР S00, КЛАСС 10, РЕГ. РАСЦЕПИТЕЛЬ ПЕРЕГРУЗКИ 5.5... 8A, УСТАВКА РАСЦЕПИТЕЛЯ МАКСИМАЛЬНОГО ТОКА 104A, ВИНТОВЫЕ КЛЕММЫ, СТАНДАРТНАЯ КОММУТАЦИОННАЯ СТОЙКОСТЬ | 1 | 0
| 3RV2011-1JA10 | ВЫКЛЮЧАТЕЛЬ АВТОМАТИЧЕСКИЙ ДЛЯ ЗАЩИТЫ ЭЛЕКТРОДВИГАТЕЛЯ, ТИПОРАЗМЕР S00, КЛАСС 10, РЕГ. РАСЦЕПИТЕЛЬ ПЕРЕГРУЗКИ 7...10A, УСТАВКА РАСЦЕПИТЕЛЯ МАКСИМАЛЬНОГО ТОКА 130A, ВИНТОВЫЕ КЛЕММЫ, СТАНДАРТНАЯ КОММУТАЦИОННАЯ СТОЙКОСТЬ | 0 | 7 | 2025-05-22
| 3RV2011-4AA10 | ВЫКЛЮЧАТЕЛЬ АВТОМАТИЧЕСКИЙ ДЛЯ ЗАЩИТЫ ЭЛЕКТРОДВИГАТЕЛЯ, ТИПОРАЗМЕР S00, КЛАСС 10, РЕГ. РАСЦЕПИТЕЛЬ ПЕРЕГРУЗКИ 11... 16A, УСТАВКА РАСЦЕПИТЕЛЯ МАКСИМАЛЬНОГО ТОКА 208A, ВИНТОВЫЕ КЛЕММЫ, СТАНДАРТНАЯ КОММУТАЦИОННАЯ СТОЙКОСТЬ | 0 | 7 | 2025-05-22
| 3RV2021-0HA15 | ВЫКЛЮЧАТЕЛЬ АВТОМАТИЧЕСКИЙ ДЛЯ ЗАЩИТЫ ЭЛЕКТРОДВИГАТЕЛЯ, ТИПОРАЗМЕР S0, КЛАСС РАСЦЕПЛЕНИЯ 10, РЕГ. РАСЦЕПИТЕЛЬ ПЕРЕГРУЗКИ 0.55... 0.8A, УСТАВКА РАСЦЕПИТЕЛЯ МАКСИМАЛЬНОГО ТОКА 10A, ВИНТОВЫЕ КЛЕММЫ, СТАНДАРТНАЯ КОММУТАЦИОННАЯ СТОЙКОСТЬ, С ФРОНТАЛЬНЫМ ПОПЕРЕЧНЫМ МОДУЛЕМ БЛОК-КОНТАКТОВ 1NO+1NC | 2 | 0
| 3RV2021-1HA15 | ВЫКЛЮЧАТЕЛЬ АВТОМАТИЧЕСКИЙ ДЛЯ ЗАЩИТЫ ЭЛЕКТРОДВИГАТЕЛЯ, ТИПОРАЗМЕР S0, КЛАСС РАСЦЕПЛЕНИЯ 10, РЕГ. РАСЦЕПИТЕЛЬ ПЕРЕГРУЗКИ 5.5... 8A, УСТАВКА РАСЦЕПИТЕЛЯ МАКСИМАЛЬНОГО ТОКА 104A, ВИНТОВЫЕ КЛЕММЫ, СТАНДАРТНАЯ КОММУТАЦИОННАЯ СТОЙКОСТЬ, С ФРОНТАЛЬНЫМ ПОПЕРЕЧНЫМ МОДУЛЕМ БЛОК-КОНТАКТОВ 1NO+1NC | 4 | 0
| 3RV2021-1KA10 | ВЫКЛЮЧАТЕЛЬ АВТОМАТИЧЕСКИЙ ДЛЯ ЗАЩИТЫ ЭЛЕКТРОДВИГАТЕЛЯ, ТИПОРАЗМЕР S0, КЛАСС РАСЦЕПЛЕНИЯ 10, РЕГ. РАСЦЕПИТЕЛЬ ПЕРЕГРУЗКИ 9... 12.5A, УСТАВКА РАСЦЕПИТЕЛЯ МАКСИМАЛЬНОГО ТОКА 163A, ВИНТОВЫЕ КЛЕММЫ, СТАНДАРТНАЯ КОММУТАЦИОННАЯ СТОЙКОСТЬСТАНДАРТНАЯ КОММУТАЦИОННАЯ СТОЙКОСТЬ | 0 | 5 | 2025-05-22
| 3RV2021-4AA10 | ВЫКЛЮЧАТЕЛЬ АВТОМАТИЧЕСКИЙ ДЛЯ ЗАЩИТЫ ЭЛЕКТРОДВИГАТЕЛЯ, ТИПОРАЗМЕР S0, КЛАСС РАСЦЕПЛЕНИЯ 10, РЕГ. РАСЦЕПИТЕЛЬ ПЕРЕГРУЗКИ 11... 16A, УСТАВКА РАСЦЕПИТЕЛЯ МАКСИМАЛЬНОГО ТОКА 208A, ВИНТОВЫЕ КЛЕММЫ, СТАНДАРТНАЯ КОММУТАЦИОННАЯ СТОЙКОСТЬ | 3 | 12 | 2025-05-22
| 3RV2021-4EA10 | ВЫКЛЮЧАТЕЛЬ АВТОМАТИЧЕСКИЙ ДЛЯ ЗАЩИТЫ ЭЛЕКТРОДВИГАТЕЛЯ, ТИПОРАЗМЕР S0, КЛАСС РАСЦЕПЛЕНИЯ 10, РЕГ. РАСЦЕПИТЕЛЬ ПЕРЕГРУЗКИ 27... 32A, УСТАВКА РАСЦЕПИТЕЛЯ МАКСИМАЛЬНОГО ТОКА 400A, ВИНТОВЫЕ КЛЕММЫ, СТАНДАРТНАЯ КОММУТАЦИОННАЯ СТОЙКОСТЬ, | 0 | 5 | 2025-05-22
| 3RV2021-4FA10 | ВЫКЛЮЧАТЕЛЬ АВТОМАТИЧЕСКИЙ ДЛЯ ЗАЩИТЫ ЭЛЕКТРОДВИГАТЕЛЯ, ТИПОРАЗМЕР S0, КЛАСС РАСЦЕПЛЕНИЯ 10, РЕГ. РАСЦЕПИТЕЛЬ ПЕРЕГРУЗКИ 34... 40A, УСТАВКА РАСЦЕПИТЕЛЯ МАКСИМАЛЬНОГО ТОКА 480A, ВИНТОВЫЕ КЛЕММЫ, СТАНДАРТНАЯ КОММУТАЦИОННАЯ СТОЙКОСТЬ | 5 | 0
| 3RV2031-4EA10 | ВЫКЛЮЧАТЕЛЬ АВТОМАТИЧЕСКИЙ ДЛЯ ЗАЩИТЫ ЭЛЕКТРОДВИГАТЕЛЯ, ТИПОРАЗМЕР S2, КЛАСС 10, РЕГ. РАСЦЕПИТЕЛЬ ПЕРЕГРУЗКИ 22…32А, УСТАВКА РАСЦЕПИТЕЛЯ МАКСИМАЛЬНОГО ТОКА 416A, ВИНТОВЫЕ КЛЕММЫ, СТАНДАРТНАЯ КОММУТАЦИОННАЯ СТОЙКОСТЬ, | 0 | 8 | На складе в Алмате
|  |  |  | 10 | 2025-05-22
| 3RV2031-4WA10 | ВЫКЛЮЧАТЕЛЬ АВТОМАТИЧЕСКИЙ ДЛЯ ЗАЩИТЫ ЭЛЕКТРОДВИГАТЕЛЯ, ТИПОРАЗМЕР S2, КЛАСС 10, РЕГ. РАСЦЕПИТЕЛЬ ПЕРЕГРУЗКИ 42…52А, УСТАВКА РАСЦЕПИТЕЛЯ МАКСИМАЛЬНОГО ТОКА 741A, ВИНТОВЫЕ КЛЕММЫ, СТАНДАРТНАЯ КОММУТАЦИОННАЯ СТОЙКОСТЬ, | 3 | 0
| 3RV2031-4WA15 | ВЫКЛЮЧАТЕЛЬ АВТОМАТИЧЕСКИЙ ДЛЯ ЗАЩИТЫ ЭЛЕКТРОДВИГАТЕЛЯ, ТИПОРАЗМЕР S2, КЛАСС 10, РЕГ. РАСЦЕПИТЕЛЬ ПЕРЕГРУЗКИ 42…52А, УСТАВКА РАСЦЕПИТЕЛЯ МАКСИМАЛЬНОГО ТОКА 741A, ВИНТОВЫЕ КЛЕММЫ, СТАНДАРТНАЯ КОММУТАЦИОННАЯ СТОЙКОСТЬ, С ФРОНТАЛЬНЫМ ПОПЕРЕЧНЫМ МОДУЛЕМ БЛОК-КОНТАКТОВ 1НО+1НЗ | 1 | 0
| 3RV2041-4HA10 | ВЫКЛЮЧАТЕЛЬ АВТОМАТИЧЕСКИЙ ДЛЯ ЗАЩИТЫ ЭЛЕКТРОДВИГАТЕЛЯ, ТИПОРАЗМЕР S3, КЛАСС 10, РЕГ. РАСЦЕПИТЕЛЬ ПЕРЕГРУЗКИ 36... 50A, УСТАВКАРАСЦЕПИТЕЛЯ МАКСИМАЛЬНОГО ТОКА 650A, ВИНТОВЫЕ КЛЕММЫ, СТАНДАРТНАЯ КОММУТАЦИОННАЯ СТОЙКОСТЬ | 2 | 0
| 3RV2041-4JA10 | ВЫКЛЮЧАТЕЛЬ АВТОМАТИЧЕСКИЙ ДЛЯ ЗАЩИТЫ ЭЛЕКТРОДВИГАТЕЛЯ, ТИПОРАЗМЕР S3, КЛАСС 10, РЕГ. РАСЦЕПИТЕЛЬ ПЕРЕГРУЗКИ 45... 63A, УСТАВКА РАСЦЕПИТЕЛЯ МАКСИМАЛЬНОГО ТОКА 819A, ВИНТОВЫЕ КЛЕММЫ, СТАНДАРТНАЯ КОММУТАЦИОННАЯ СТОЙКОСТЬ | 0 | 6 | 2025-05-22
| 3RV2041-4MA10 | ВЫКЛЮЧАТЕЛЬ АВТОМАТИЧЕСКИЙ ДЛЯ ЗАЩИТЫ ЭЛЕКТРОДВИГАТЕЛЯ, ТИПОРАЗМЕР S3, КЛАСС 10, РЕГ. РАСЦЕПИТЕЛЬ ПЕРЕГРУЗКИ 80... 100A,УСТАВКА РАСЦЕПИТЕЛЯ МАКСИМАЛЬНОГО ТОКА 1300A ВИНТОВЫЕ КЛЕММЫ, СТАНДАРТНАЯ КОММУТАЦИОННАЯ СТОЙКОСТЬ | 0 | 4 | На складе в Алмате
| 3RV2121-4EA10 | ВЫКЛЮЧАТЕЛЬ АВТОМАТИЧЕСКИЙ ДЛЯ ЗАЩИТЫ ЭЛЕКТРОДВИГАТЕЛЯ, ТИПОРАЗМЕР S0, КЛАСС 10, С ФУНКЦИЕЙ РЕЛЕ ПЕРЕГРУЗКИ, РЕГ. РАСЦЕПИТЕЛЬ ПЕРЕГРУЗКИ 27... 32A, УСТАВКА РАСЦЕПИТЕЛЯ МАКСИМАЛЬНОГО ТОКА 400A, ВИНТОВЫЕ КЛЕММЫ, СТАНДАРТНАЯ КОММУТАЦИОННАЯ СТОЙКОСТЬ | 1 | 0
| 3RV2411-1HA10 | ВЫКЛЮЧАТЕЛЬ АВТОМАТИЧЕСКИЙ ДЛЯ ЗАЩИТЫ ТРАНСФОРМАТОРА, ТИПОРАЗМЕР S00, РЕГ. РАСЦЕПИТЕЛЬ ПЕРЕГРУЗКИ 5.5... 8A, УСТАВКА РАСЦЕПИТЕЛЯ МАКСИМАЛЬНОГО ТОКА 163A, ВИНТОВЫЕ КЛЕММЫ, СТАНДАРТНАЯ КОММУТАЦИОННАЯ СТОЙКОСТЬ | 0 | 10 | 2025-05-22
| 3RV2901-1A | БОКОВОЙ БЛОК-КОНТАКТ 1НО+1НЗ, ВИНТОВЫЕ КЛЕММЫ, ДЛЯ АВТОМАТИЧЕСКОГО ВЫКЛЮЧАТЕЛЯ 3RV2 | 5 | 0
| 3RV2901-1B | БОКОВОЙ БЛОК-КОНТАКТ 2НО, ВИНТОВЫЕ КЛЕММЫ, ДЛЯ АВТОМАТИЧЕСКОГО ВЫКЛЮЧАТЕЛЯ 3RV2 | 20 | 0
| 3RV2901-1E | ФРОНТАЛЬНЫЙ БЛОК-КОНТАКТ, 1НО+1НЗ, ВИНТОВЫЕ КЛЕММЫ, ДЛЯ АВТОМАТИЧЕСКОГО ВЫКЛЮЧАТЕЛЯ 3RV2 | 0 | 20 | 2025-05-22
| 3RV2901-2E | ФРОНТАЛЬНЫЙ БЛОК-КОНТАКТ, 1НО+1НЗ, ПРУЖИННЫЕ КЛЕММЫ, ДЛЯ АВТОМАТИЧЕСКОГО ВЫКЛЮЧАТЕЛЯ 3RV2 ТИПОРАЗМЕРОВ S00/S0 | 0 | 10 | 2025-05-22
| 3RV2925-5AB | 3-PHASE INFEED TERMINAL, FOR 3-PHASE BUSBARS, CONNECTION FROM ABOVE, SIZE S00-S2 | 10 | 0
| 3RV2926-0B | ДВЕРНОЙ ПОВОРОТНЫЙ ПРИВОД, IP65, ДЛЯ АВТ. ВЫКЛЮЧАТЕЛЕЙ ТИПОР-РА S00...S3 130MM ШТОК, ЧЁРН. | 4 | 0
| 3TX7014-1BF00 | AUSGANGSKOPPLER С STECKBAREN RELAIS, 1ПЕРЕКИДНОЙ КОНТАКТ SCHRAUBKLEMME AC/DC 230V КОРПУСШИРИНА 6,2 MM | 4 | 0
| 3TX7014-1BM00 | AUSGANGSKOPPLER С STECKBAREN RELAIS, 1ПЕРЕКИДНОЙ КОНТАКТ SCHRAUBKLEMME DC 24V КОРПУСШИРИНА 6,2 MM | 1 | 0
| 3UG4615-1CR20 | РЕЛЕ КОНТРОЛЯ ЧЕРЕДОВАНИЯ ФАЗ, 3X 160 ДО 690 В AC 50 ДО 60 ГЦ, ВЫПАДЕНИЯ ФАЗЫ, ПАДЕНИЯ И ПРЕВЫШЕНИЯ НАПРЯЖЕНИЯ 160-690 В, ГИСТЕРЕЗИС 1-20 В, 0-20 С. ДЛЯ UMIN И UMAX 1 W ДЛЯ RPM 1 W ДЛЯ UMAX, ВИНТОВЫЕ КЛЕММЫ | 6 | 0
| 3UG4622-1AW30 | ЭЛЕКТРОННОЕ РЕЛЕ КОНТРОЛЯ ТОКА, 22.5 MM ОТ 0.1 ДО 10 A AC/DC ПРЕВЫШЕНИЕ И ПОНИЖЕНИЕ 24 ДО 240 V AC/DC DC И AC 50 ДО 60 ГЦ START KICK AND SPIKE DELAY 0.1 ДО 20 S ГИСТЕРЕЗИС 0.01 ДО 0.5 A 1 ПЕРЕКИДНОЙ КОНТАКТC ИЛИ БЕЗ ЛОГА ОШИБОК SCREW TERMINAL FOLLOW-ON PRODUCT FOR 3UG3522-1AL20, 3UG3522-1AG20 AND 3UG3522-1AC48-0AA1 | 0 | 5 | 2025-05-22
| 3UG4622-2AW30 | ЭЛЕКТРОННОЕ РЕЛЕ КОНТРОЛЯ ТОКА, 22.5 MM ОТ 0.1 ДО 10 A AC/DC ПРЕВЫШЕНИЕ И ПОНИЖЕНИЕ 24 ДО 240 V AC/DC DC И AC 50 ДО 60 ГЦ START KICK AND SPIKE DELAY 0 ДО 20 S ГИСТЕРЕЗИС 0.01 ДО 0.5 A 1 ПЕРЕКИДНОЙ КОНТАКТC ИЛИ БЕЗ ЛОГА ОШИБОК SPRING-LOAD TECHNOLOGY | 3 | 0
| 3UG5512-1AR20 | реле контроля обрыва фазы, контроля последовательности фаз и асимметрии 3x 160-690 В переменного тока, 15-70 Гц 1 переключающий контакт винтовая клемма | 0 | 3 | 2025-05-30
| 3UG5616-1CR20 | digitally adjustable monitoring relay phase failure, phase sequence, asymmetry, frequency, over- and under-voltage monitoring 3x 90-690 V AC, 15-70 Hz 2 changeover contacts screw terminal | 5 | 0
| 3VL3720-1DC36-0AA0 | circuit breaker VL250N standard breaking capacity Icu=55kA, 415V AC 3-pole, line protection Trip Unit TM, LI In=200A, rated current IR=160...200A, overload protection, II=1000...2000A, short-circuit protection without auxiliary release without auxiliary/alarm switch | 1 | 0
| 5SB2611 | вставка предохранителя DIAZED типоразмер DI In = 16 A In = 500 В AC / 440 В DC эксплуатационный класс gG | 40 | 25 | 2025-05-23
| 5SB2811 | вставка предохранителя DIAZED типоразмер DII In = 25 A In = 500 В AC / 440 В DC эксплуатационный класс gG | 15 | 50 | 2025-05-23
| 5SE2302 | NEOZED ПЛАВКАЯ ВСТАВКА 400В GL, ТИПОРАЗМЕР D01, 2A , ГОФР. УПАК. | 0 | 10 | 2025-05-23
| 5SE2316 | NEOZED ПЛАВКАЯ ВСТАВКА 400В GL, ТИПОРАЗМЕР D01, 16A, ГОФР. УПАК. | 1 | 0
| 5ST3010 | БЛОК ДОП.КОНТАКТОВ СОСТОЯНИЯ AS 1NO+1NC ДЛЯ АВТ.ВЫКЛЮЧ. D=70ММ | 0 | 10 | 2025-05-23
| 5SQ2370-2YA16 | ВЫКЛЮЧАТЕЛЬ КОНТУРА -N- 3KA 3POL C16 Миниатюрный автоматический выключатель> N <400 В, 3 кА, 3-полюсный, C 16 A | 3 | 0
| 5SL6316-7 | АВТОМАТИЧЕСКИЙ ВЫКЛЮЧАТЕЛЬ 400V 6KA, 3-ПОЛ., C, 16A | 1 | 0
| 5SL6210-7 | АВТОМАТИЧЕСКИЙ ВЫКЛЮЧАТЕЛЬ 400V 6KA, 2-ПОЛ., C, 10A | 0 | 10 | 2025-05-23
| 7PV1518-1AW30 | ЭЛЕКТРОННОЕ РЕЛЕ ВРЕМЕНИ, ЗАДЕРЖКА ВКЛЮЧЕНИЯ, 1 П КОНТАКТ, 7 ДИАПАЗОНОВ УСТАВОК ВРЕМЕНИ, 0.05 С. … 100 Ч., US 12 … 240 В AC/DC, СВЕТОДИОДНАЯ ИНДИКАЦИЯ, ВИНТОВЫЕ КЛЕММЫ | 21 | 0
| LZS:PT2D5L24 | КОМПАКТНОЕ ВТЫЧНОЕ РЕЛЕ 24V DC, 2 П КОНТАКТА, СВЕТОДИОД КРАСНЫЙ, ЦОКОЛЬ С ЛОГИЧЕСКИМ РАЗДЕЛЕНИЕМ ВТЫЧНЫЕ КЛЕММЫ (PUSH-IN) | 50 | 0
| LZS:PT3A5T30 | КОМПЛЕКТНОЕ ВТЫЧНОЕ РЕЛЕ AC 230V, 3 П КОНТАКТА, СВЕТОДИОД КРАСНЫЙ, СТАНДАРТНЫЙ ЦОКОЛЬ ВИНТОВЫЕ КЛЕММЫ, 3.5 MM PINNING | 50 | 0
| LZS:PT5A5L24 | КОМПЛЕКТНОЕ ВТЫЧНОЕ РЕЛЕ DC 24V, 4 П КОНТАКТА, СВЕТОДИОД КРАСНЫЙ, СТАНДАРТНЫЙ ЦОКОЛЬ ВИНТОВЫЕ КЛЕММЫ, 3.5 MM PINNING | 63 | 0
| LZS:PT5B5L24 | КОМПЛЕКТНОЕ ВТЫЧНОЕ РЕЛЕ DC 24V, 4 П КОНТАКТА, СВЕТОДИОД КРАСНЫЙ, ЦОКОЛЬ С ЛОГИЧЕСКИМ РАЗДЕЛЕНИЕМ ВИНТОВЫЕ КЛЕММЫ, 3.5 MM PINNING | 51 | 0
| LZS:RT3A4R24 | КОМПАКТНОЕ ВТЫЧНОЕ РЕЛЕ 1DC 24V, 1 П КОНТАКТ, СВЕТОДИОД КРАСНЫЙ, СТАНДАРТНЫЙ ЦОКОЛЬ 5 MM PINNING | 1 | 0
| LZS:RT4A4L24 | КОМПАКТНОЕ ВТЫЧНОЕ РЕЛЕ 1DC 24V, 2 П КОНТАКТА, СВЕТОДИОД КРАСНЫЙ, СТАНДАРТНЫЙ ЦОКОЛЬ ВИНТОВЫЕ КЛЕММЫ, | 55 | 0
| LZS:RT4A4R24 | КОМПАКТНОЕ ВТЫЧНОЕ РЕЛЕ 1AC 24V, 2 П КОНТАКТА, СВЕТОДИОД КРАСНЫЙ, СТАНДАРТНЫЙ ЦОКОЛЬ ВИНТОВЫЕ КЛЕММЫ, | 18 | 0
| LZS:RT4B4L24 | КОМПАКТНОЕ ВТЫЧНОЕ РЕЛЕ 1DC 24V, 2 П КОНТАКТА, СВЕТОДИОД КРАСНЫЙ, ЦОКОЛЬ С ЛОГИЧЕСКИМ РАЗДЕЛЕНИЕМ ВИНТОВЫЕ КЛЕММЫ, | 1 | 0
| LZX:PT570024 | ВТЫЧНОЕ РЕЛЕ , 4 П КОНТАКТА, 24V DC, 6A, ШИРИНА 22.5MM | 10 | 0
УПП
| 3RW3013-1BB14 | УСТРОЙСТВО ПЛАВНОГО ПУСКА SIRIUS, ТИПОРАЗМЕР S00, 3.6A, 1.5КВТ/400V, 40 ГРАД., НОМИНАЛЬНОЕ РАБОЧЕЕ НАПРЯЖЕНИЕ UE 200-480V AC, НОМИНАЛЬНОЕ НАПРЯЖЕНИЕ ЦЕПИ УПРАВЛЕНИЯ US 110-230V AC/DC, ВИНТОВЫЕ КЛЕММЫ | 2 | 0
| 3RW3014-1BB14 | УСТРОЙСТВО ПЛАВНОГО ПУСКА SIRIUS, ТИПОРАЗМЕР S00, 6.5A, 3КВТ/400V, 40 ГРАД., НОМИНАЛЬНОЕ РАБОЧЕЕ НАПРЯЖЕНИЕ UE 200-480V AC, НОМИНАЛЬНОЕ НАПРЯЖЕНИЕ ЦЕПИ УПРАВЛЕНИЯ US 110-230V AC/DC, ВИНТОВЫЕ КЛЕММЫ | 2 | 0
| 3RW3016-1BB14 | УСТРОЙСТВО ПЛАВНОГО ПУСКА SIRIUS, ТИПОРАЗМЕР S00, 9A, 4КВТ/400V, 40 ГРАД., НОМИНАЛЬНОЕ РАБОЧЕЕ НАПРЯЖЕНИЕ UE 200-480V AC, НОМИНАЛЬНОЕ НАПРЯЖЕНИЕ ЦЕПИ УПРАВЛЕНИЯ US 110-230V AC/DC, ВИНТОВЫЕ КЛЕММЫ | 1 | 0
| 3RW3017-1BB14 | УСТРОЙСТВО ПЛАВНОГО ПУСКА SIRIUS, ТИПОРАЗМЕР S00, 12.5A, 5.5КВТ/400V, 40 ГРАД., НОМИНАЛЬНОЕ РАБОЧЕЕ НАПРЯЖЕНИЕ UE 200-480V AC, НОМИНАЛЬНОЕ НАПРЯЖЕНИЕ ЦЕПИ УПРАВЛЕНИЯ US 110-230V AC/DC, ВИНТОВЫЕ КЛЕММЫ | 5 | 0
| 3RW3018-1BB14 | УСТРОЙСТВО ПЛАВНОГО ПУСКА SIRIUS, ТИПОРАЗМЕР S00, 17.6A, 7.5КВТ/400V, 40 ГРАД., НОМИНАЛЬНОЕ РАБОЧЕЕ НАПРЯЖЕНИЕ UE 200-480V AC, НОМИНАЛЬНОЕ НАПРЯЖЕНИЕ ЦЕПИ УПРАВЛЕНИЯ US 110-230V AC/DC, ВИНТОВЫЕ КЛЕММЫ | 5 | 0
| 3RW3026-1BB14 | УСТРОЙСТВО ПЛАВНОГО ПУСКА SIRIUS, ТИПОРАЗМЕР S0, 25A, 11КВТ/400V, 40 ГРАД., НОМИНАЛЬНОЕ РАБОЧЕЕ НАПРЯЖЕНИЕ UE 200-480V AC, НОМИНАЛЬНОЕ НАПРЯЖЕНИЕ ЦЕПИ УПРАВЛЕНИЯ US 110-230V AC/DC, ВИНТОВЫЕ КЛЕММЫ | 1 | 0
| 3RW3027-1BB14 | УСТРОЙСТВО ПЛАВНОГО ПУСКА SIRIUS, ТИПОРАЗМЕР S0, 32A, 15КВТ/400V, 40 ГРАД., НОМИНАЛЬНОЕ РАБОЧЕЕ НАПРЯЖЕНИЕ UE 200-480V AC, НОМИНАЛЬНОЕ НАПРЯЖЕНИЕ ЦЕПИ УПРАВЛЕНИЯ US 110-230V AC/DC, ВИНТОВЫЕ КЛЕММЫ | 6 | 0
| 3RW3028-1BB14 | Устройство плавного пуска SIRIUS S0 38 A, 18,5 кВт/400 В, 40 °C 200–480 В перем. тока, 110–230 В перем./пост. тока Винтовые клеммы | 5 | 0
| 3RW3036-1BB14 | УСТРОЙСТВО ПЛАВНОГО ПУСКА SIRIUS, ТИПОРАЗМЕР S2, 45A, 22КВТ/400V, 40 ГРАД., НОМИНАЛЬНОЕ РАБОЧЕЕ НАПРЯЖЕНИЕ UE 200-480V AC, НОМИНАЛЬНОЕ НАПРЯЖЕНИЕ ЦЕПИ УПРАВЛЕНИЯ US 110-230V AC/DC, ВИНТОВЫЕ КЛЕММЫ | 6 | 0
| 3RW3037-1BB14 | УСТРОЙСТВО ПЛАВНОГО ПУСКА SIRIUS, ТИПОРАЗМЕР S2, 63A, 30КВТ/400V, 40 ГРАД., НОМИНАЛЬНОЕ РАБОЧЕЕ НАПРЯЖЕНИЕ UE 200-480V AC, НОМИНАЛЬНОЕ НАПРЯЖЕНИЕ ЦЕПИ УПРАВЛЕНИЯ US 110-230V AC/DC, ВИНТОВЫЕ КЛЕММЫ | 4 | 0
| 3RW3038-1BB14 | УСТРОЙСТВО ПЛАВНОГО ПУСКА SIRIUS, ТИПОРАЗМЕР S2, 72A, 37КВТ/400V, 40 ГРАД., НОМИНАЛЬНОЕ РАБОЧЕЕ НАПРЯЖЕНИЕ UE 200-480V AC, НОМИНАЛЬНОЕ НАПРЯЖЕНИЕ ЦЕПИ УПРАВЛЕНИЯ US 110-230V AC/DC, ВИНТОВЫЕ КЛЕММЫ | 4 | 0
| 3RW3046-1BB14 | УСТРОЙСТВО ПЛАВНОГО ПУСКА SIRIUS, ТИПОРАЗМЕР S3, 80A, 45КВТ/400V, 40 ГРАД., НОМИНАЛЬНОЕ РАБОЧЕЕ НАПРЯЖЕНИЕ UE 200-480V AC, НОМИНАЛЬНОЕ НАПРЯЖЕНИЕ ЦЕПИ УПРАВЛЕНИЯ US 110-230V AC/DC, ВИНТОВЫЕ КЛЕММЫ | 5 | 0
| 3RW4024-1BB14 | УСТРОЙСТВО ПЛАВНОГО ПУСКА SIRIUS, ТИПОРАЗМЕР S0, 12.5A, 5.5КВТ/400V, 40 ГРАД., НОМИНАЛЬНОЕ РАБОЧЕЕ НАПРЯЖЕНИЕ UE 200-480V AC, НОМИНАЛЬНОЕ НАПРЯЖЕНИЕ ЦЕПИ УПРАВЛЕНИЯ US 110-230V AC/DC , ВИНТОВЫЕ КЛЕММЫ | 5 | 0
| 3RW4026-1BB14 | УСТРОЙСТВО ПЛАВНОГО ПУСКА SIRIUS, ТИПОРАЗМЕР S0, 25A, 11КВТ/400V, 40 ГРАД., НОМИНАЛЬНОЕ РАБОЧЕЕ НАПРЯЖЕНИЕ UE 200-480V AC, НОМИНАЛЬНОЕ НАПРЯЖЕНИЕ ЦЕПИ УПРАВЛЕНИЯ US 110-230V AC/DC , ВИНТОВЫЕ КЛЕММЫ | 2 | 4 | 2025-05-22
| 3RW4027-1BB14 | УСТРОЙСТВО ПЛАВНОГО ПУСКА SIRIUS, ТИПОРАЗМЕР S0, 32A, 15КВТ/400V, 40 ГРАД., НОМИНАЛЬНОЕ РАБОЧЕЕ НАПРЯЖЕНИЕ UE 200-480V AC, НОМИНАЛЬНОЕ НАПРЯЖЕНИЕ ЦЕПИ УПРАВЛЕНИЯ US 110-230V AC/DC , ВИНТОВЫЕ КЛЕММЫ | 4 | 2 | 2025-05-22
| 3RW4028-1BB14 | УСТРОЙСТВО ПЛАВНОГО ПУСКА SIRIUS, ТИПОРАЗМЕР S0, 38A, 18.5КВТ/400V, 40 ГРАД., НОМИНАЛЬНОЕ РАБОЧЕЕ НАПРЯЖЕНИЕ UE 200-480V AC, НОМИНАЛЬНОЕ НАПРЯЖЕНИЕ ЦЕПИ УПРАВЛЕНИЯ US 110-230V AC/DC , ВИНТОВЫЕ КЛЕММЫ | 5 | 0
| 3RW4036-1BB14 | УСТРОЙСТВО ПЛАВНОГО ПУСКА SIRIUS, ТИПОРАЗМЕР S2, 45A, 22КВТ/400V, 40 ГРАД., НОМИНАЛЬНОЕ РАБОЧЕЕ НАПРЯЖЕНИЕ UE 200-480V AC, НОМИНАЛЬНОЕ НАПРЯЖЕНИЕ ЦЕПИ УПРАВЛЕНИЯ US 110-230V AC/DC , ВИНТОВЫЕ КЛЕММЫ | 7 | 0
| 3RW4037-1BB14 | УСТРОЙСТВО ПЛАВНОГО ПУСКА SIRIUS, ТИПОРАЗМЕР S2, 63A, 30КВТ/400V, 40 ГРАД., НОМИНАЛЬНОЕ РАБОЧЕЕ НАПРЯЖЕНИЕ UE 200-480V AC, НОМИНАЛЬНОЕ НАПРЯЖЕНИЕ ЦЕПИ УПРАВЛЕНИЯ US 110-230V AC/DC , ВИНТОВЫЕ КЛЕММЫ | 5 | 0
| 3RW4038-1BB14 | УСТРОЙСТВО ПЛАВНОГО ПУСКА SIRIUS, ТИПОРАЗМЕР S2, 72A, 37КВТ/400V, 40 ГРАД., НОМИНАЛЬНОЕ РАБОЧЕЕ НАПРЯЖЕНИЕ UE 200-480V AC, НОМИНАЛЬНОЕ НАПРЯЖЕНИЕ ЦЕПИ УПРАВЛЕНИЯ US 110-230V AC/DC , ВИНТОВЫЕ КЛЕММЫ | 3 | 0
| 3RW4046-1BB14 | УСТРОЙСТВО ПЛАВНОГО ПУСКА SIRIUS, ТИПОРАЗМЕР S3, 80A, 45КВТ/400V, 40 ГРАД., НОМИНАЛЬНОЕ РАБОЧЕЕ НАПРЯЖЕНИЕ UE 200-480V AC, НОМИНАЛЬНОЕ НАПРЯЖЕНИЕ ЦЕПИ УПРАВЛЕНИЯ US 110-230V AC/DC , ВИНТОВЫЕ КЛЕММЫ | 3 | 3 | 2025-05-22
| 3RW4047-1BB14 | УСТРОЙСТВО ПЛАВНОГО ПУСКА SIRIUS, ТИПОРАЗМЕР S3, 106A, 55КВТ/400V, 40 ГРАД., НОМИНАЛЬНОЕ РАБОЧЕЕ НАПРЯЖЕНИЕ UE 200-480V AC, НОМИНАЛЬНОЕ НАПРЯЖЕНИЕ ЦЕПИ УПРАВЛЕНИЯ US 110-230V AC/DC , ВИНТОВЫЕ КЛЕММЫ | 8 | 0
| 3RW5055-6AB14 | Устройство плавного пуска SIRIUS 200–480 В 143 A, 110–250 В AC винтовые клеммы Аналоговый выход | 0 | 10 | На складе в Алмате
| 3RW5056-6AB14 | Устройство плавного пуска SIRIUS 200–480 В 171 A, 110–250 В AC, винтовые клеммы Аналоговый выхо | 0 | 10 | На складе в Алмате
| 3RW5073-6AB14 | Устройство плавного пуска SIRIUS 200-480 В 250 А, 110-250 В переменного тока Винтовые клеммы Аналоговый выход | 0 | 5 | На складе в Алмате
| 3RW5074-6AB14 | Устройство плавного пуска SIRIUS 200-480 В 315 А, 110-250 В переменного тока Винтовые клеммы Аналоговый выход | 1 | 2 | 2025-05-22
| 3RW5075-6AB14 | Устройство плавного пуска SIRIUS 200–480 В 370 A, 110–250 В AC, винтовые клеммы Аналоговый выход | 3 | 0
| 3RW5076-6AB14 | Устройство плавного пуска SIRIUS 200–480 В 470 A, 110–250 В AC, винтовые клеммы Аналоговый выход | 0 | 3 | 2025-05-22
УПП SOLCON
| УПП ISTART 170 480-230-24-2P-RU-S | Устройство плавного пуска фирмы Solcon, номинальный ток 170А, 90 кВт, 175*388*234, Цифровое управление, Встроенный байпас, 2 фазный, меню на русском | 1
| УПП ISTART 170 480-230-24-RU-S | Устройство плавного пуска фирмы Solcon, номинальный ток 170А, 90 кВт, 175*388*234, Цифровое управление, Встроенный байпас, меню на русском | 2
| УПП ISTART 17A 480-230-24-2P-RU-S | Устройство плавного пуска фирмы Solcon, номинальный ток 17А, 245*122*147, Цифровое управление, Встроенный байпас, 2 фазный, меню на русском | 2
| УПП ISTART 17A 480-230-24-RU-S | Устройство плавного пуска фирмы Solcon, номинальный ток 17А, 245*122*147, Цифровое управление, Встроенный байпас, меню на русском | 2
| УПП ISTART 31 480-230-24-2P-RU-S | Устройство плавного пуска фирмы Solcon, номинальный ток 31А, 245*122*147, Цифровое управление, Встроенный байпас, 2 фазный, меню на русском | 2
| УПП ISTART 31 480-230-24-RU-S | Устройство плавного пуска фирмы Solcon, номинальный ток 31А, 245*122*147, Цифровое управление, Встроенный байпас, меню на русском | 2
| УПП ISTART 145 480-230-24-3M-5-RU-S | Устройство плавного пуска фирмы Solcon, номинальный ток 145А, 388*175*234, Цифровое управление, Встроенный байпас, меню на русском | 14
| УПП ISTART 350 480-230-24-2P-33-RU-S | Устройство плавного пуска фирмы Solcon, номинальный ток 350А, 355*365*275, Цифровое управление, Встроенный байпас, 2 фазный, меню на русском | 1
| УПП ISTART 350 480-230-24-33-RU-S | Устройство плавного пуска фирмы Solcon, номинальный ток 350А, 355*365*275, Цифровое управление, Встроенный байпас, меню на русском | 1
| УПП ISTART 1100 480-230-24-33-RU-S | Устройство плавного пуска фирмы Solcon, номинальный ток 1100А, 815*559*314, Цифровое управление, Встроенный байпас, меню на русском | 1
| УПП ISTART 44 480-230-24-RU-S | Устройство плавного пуска фирмы Solcon, номинальный ток 44А, 245*122*147, Цифровое управление, Встроенный байпас, меню на русском | 2
| УПП ISTART 44 480-230-24-2P-RU-S | Устройство плавного пуска фирмы Solcon, номинальный ток 44А, 245*122*147, Цифровое управление, Встроенный байпас, 2 фазный, меню на русском | 2
| УПП ISTART 72 480-230-24-RU-S | Устройство плавного пуска фирмы Solcon, номинальный ток 72А, 275*132*208, Цифровое управление, Встроенный байпас, меню на русском | 1
| УПП ISTART 85 480-230-24-3M-5-RU-S | Устройство плавного пуска фирмы Solcon, номинальный ток 85А, 275*1320*208, Цифровое управление, Встроенный байпас, меню на русском | 6
| УПП ISTART 230 480-230-24-33-RU-S | Устройство плавного пуска фирмы Solcon, номинальный ток 230А, 555*365*275, Цифровое управление, Встроенный байпас, меню на русском | 2
SINUMERIK, SIROTEC
| 6FX1113-0AA02 | SINUMERIK 8 MS102 CPU W/O SOFTWARE MODULE (W/O BATTERY 6EW1000-7AA) | 1
| 6FX1127-3AB00 | SIROTEC RCM 1/1.1/2/3C 6FX1127-3AB00 RAM, 64 KB-8X8527 | 2
Измерение
| 7MH4138-6AA00-0BA0 | SIWAREX WP321 ВЕСОВОЙ МОДУЛЬ (1КАНАЛ) ДЛЯ ТЕНЗОДАТЧИКОВ /ХАРАКТЕРИСТИКА (1-4 MV/V) ДЛЯ SIMATIC ET200SP, ДЛЯ BU-TYPE A0, ИНТЕРФЕЙС RS485- ДЛЯ SIWATOOL ИЛИ УДАЛЕННОГО ДИСПЛЕЯ | 2 | 0
| 7ML1201-1EE00 | The Probe Встроенный ультразвуковой измерительный преобразователь уровня малого радиуса действия, идеально подходящий для жидкостей и смесей в открытых или закрытых резервуарах Диапазон измерения: 5 метров Сополимер PVDF, 2" NPT [(Taper) , ANSI/ASME B1.20.1] МОДЕЛЬ/ДОПУСК: 3-ПРОВОДНОЙ, 24 V DC, CSA, CE, EAC, FM Инструкция по эксплуатации не входит в комплект поставки (описание отсутствует) | 1 | 0
| 7ML1830-1DT | КОНТРГАЙКА,2"NPT,FUER THE PROBE | 2 | 0
Шурушки
| A5E01064980 | SIMATIC PC, ЗАПАСНАЯ ЧАСТЬ ВОЗДУШНЫЙ ФИЛЬТР 10 ШТ. В УПАКОВКЕ ДЛЯ SIMATIC RACK PC 847B | 5 | 0
| 8MR2150-4A | Semiconductor heater unit CSL 028 400 W, 230 V AC clip attachment | 3 | 0
| 8MR2150-5A | Semiconductor heater unit CSL 028 250 W, 230 V AC clip attachment | 1 | 0
| 8MR2200-1A | LIGHT LED025 AC 100-240 V MAGNET FASTENING | 1 | 0
| 8MR2403-0AA | ВЫСОТАXШИРИНА=176MMX176MM EF018, 11802.0.00, | 10 | 0
| 8MR6400-6GV45 | ВЫХЛОП ФИЛЬТРЫ MOINTING ВЫРЕЗАННЫЙ 223X223 MM RAL 7035 ГРАДУС ЗАЩИТЫ IP 54 EMV МЕТКОСТЬ КЛАСС 3 | 6 | 0
| 8MR6423-5LV25 | ФИЛЬТР ВЕНТИЛЯТОРА ВОЗДУХ ТЕЧЕНИЕ СВОБОДНОЕ ВОЗДУХ 63 M3 PER H ВЫРЕЗАННЫЙ 125X125 MM 230 V AC RAL 7035 ВХОД МОЩНОСТЬ 20W ГРАДУС ЗАЩИТЫ IP 54 МЕТКОСТЬ КЛАСС 3 | 1 | 0
| 8US1251-5DM07 | ШИННЫЙ АДАПТЕР 60 MM DEVICE ADAPTER, WIDTH: 45 MM BUSBAR THICKNESS 5.10MM+TT PROFILE FOR CIRCUIT-BREAKERS, CONTACTORS, OVERLOAD RELAYS, MOTOR FEEDERS S00, S0, LENGTH 182MM WITH 1 SUPPORTING RAIL 35 MM, UP TO 25 A | 4 | 0
| 8US1260-5AM00 | ШИННЫЙ АДАПТЕР-ДЕРЖАТЕЛЬ 55MM WIDE 60MM SYSTEM, 5 + 10MM BUSBAR THICKNESS FOR LATERAL FITTING ON TO ADAPTER 8US1261-. NA00 WITH 2 SUPPORTING RAILS 35MM | 1 | 0
| 8US1922-1AC00 | КОНЦЕВАЯ КРЫШКА FOR BUSBAR ENDS ON HOLDER 8US1923- 3-POLE | 6 | 0
| 8US1922-2EB00 | ДЕРЖАТЕЛЬ 195X700X63MM FOR BUSBAR SYSTEM 60MM FOR INSTALLATION ON HOLDER FOR UNUSED PANEL | 1 | 0
| 8US1923-3AA01 | ШИННЫЙ АДАПТЕР 60 MM BUSBAR HOLDER 3-POLE FOR RAILS 12X5 (10)-30X5(10) EXTERNAL MOUNTING | 4 | 0
| 8WA1011-1PG11 | КЛЕММА ОДИНАРНАЯ ТЕРМОПЛАСТИКОВАЯ РАЗМЕР 4 7,2ММ ВИНТОВОЕ ПОДСОЕДИНЕНИЕ ЖЕЛТО-ЗЕЛЕНАЯ | 8 | 0
| 8WA1011-3DG21 | КЛЕММА ТЕРМОПЛАСТИКОВАЯ РАЗМЕР 4 6,5ММ 3-ПОЛЮСН. ВИНТОВОЕ ПОДСОЕДИНЕНИЕ БЕЖЕВАЯ | 3 | 0